## Sheet1
item | description | marca | unidad_de_medida
A202304A1 | ABRAZADERA TIPO STRU DE 1" | S/M | UNIDAD
A202304A2 | ABRAZADERA DE FIERRO FUNDIDO PARA TUBO DE 3"/NEGRO | S/M | UNIDAD
A202304A3 | ABRAZADERA DE FIERRO FUNDIDO PARA TUBO DE 4"/NEGRO | S/M | UNIDAD
A202304A4 | ABRAZADERA DE FIERRO FUNDIDO PARA TUBO DE 6"/NEGRO | S/M | UNIDAD
A202304A5 | ABRAZADERA DE FIERRO ZINCADO DE 4" X 3MM | S/M | UNIDAD
A202304A6 | ABRAZADERA DE PVC 3" | NICOLL | UNIDAD
A202304A7 | ABRAZADERA DE RIEL UNISTRUT DE 1" X 2 7/8" | S/M | UNIDAD
A202304A8 | ABRAZADERA GALVANISADA PARA PARED 1 1/4" | S/M | UNIDAD
A202304A9 | ABRAZADERA GALVANISADA PARA PARED 2" | S/M | UNIDAD
A202304A10 | ABRAZADERA GALVANISADA PARA PARED 3" | S/M | UNIDAD
A202304A11 | ABRAZADERA GALVANISADA PARA PARED 4" | S/M | UNIDAD
A202304A12 | ABRAZADERA O GRAPA PARA RIEL 3'' | S/M | PAR
A202304A13 | ABRAZADERA O GRAPA PARA RIEL ZINCADO 1 1/2'' | UNISTRUT | PAR
A202304A14 | ABRAZADERA O GRAPA PARA RIEL ZINCADO 2'' IMP. | UNISTRUT | PAR
A202304A15 | ABRAZADERA O GRAPA PARA RIEL ZINCADO DE 2'' (ACOPLAMIENTO RIGIDO) | UNISTRUT | UNIDAD
A202304A16 | ABRAZADERA O GRAPA PARA RIEL ZINCADO DE 4'' (ACOPLAMIENTO RIGIDO) | UNISTRUT | UNIDAD
A202304A17 | ABRAZADERA OMEGA TIPO PESADO 1 1/2'' | S/M | UNIDAD
A202304A18 | ABRAZADERA OMEGA TIPO PESADO DE 2'' | S/M | UNIDAD
A202304A19 | ABRAZADERA OMEGA TIPO PESADO DE 2 1/2'' | S/M | UNIDAD
A202304A20 | ABRAZADERA OMEGA TIPO PESADO DE 3/4'' | S/M | UNIDAD
A202304A21 | ABRAZADERA P/TUBO PVC DE 4" | S/M | UNIDAD
A202304A22 | ABRAZADERA PARA MANGUERA DE MOTOBOMBA | S/M | UNIDAD
A202304A23 | ABRAZADERA TIPO - U - GALBANIZADO DE 3" X 3/8 | S/M | UNIDAD
A202304A24 | ABRAZADERA TIPO GOTA DE 1/2'' | S/M | UNIDAD
A202304A25 | ABRAZADERA TIPO GOTA DE 2'' | S/M | UNIDAD
A202304A26 | ABRAZADERA TIPO GOTA DE 4'' | S/M | UNIDAD
A202304A27 | ABRAZADERA TIPO PERA DE 2" | S/M | UNIDAD
A202304A28 | ABRAZADERA TIPO PERA DE 4" | S/M | UNIDAD
A202304A29 | ACCESORIO P/TANQUE DE INODORO | S/M | UNIDAD
A202304A30 | ACCESORIO PARA FLUORECENTES CIRCULAR | S/M | UNIDAD
A202304A31 | ACCESORIO PARA LAMPARA 45W | PHILIPS | UNIDAD
A202304A32 | ACCESORIO PARA VENTANA MODUGLASS | S/M | UNIDAD
A202304A33 | ACCESORIOS ADHESIVO DE LOSA P/BAÑO | TREBOL | KIT
A202304A34 | ACCESORIOS DE PARTE ELECTRICA (INCOMPLETO) | S/M | UNIDAD
A202304A35 | ACCESORIOS PARA LAMPARA YASO Y SOQUET | S/M | UNIDAD
A202304A36 | ACEITE MONOGRADO PARA MOTOR A GASOLINA Y A GAS DE 1/4 GALON | CAM2 | UNIDAD
A202304A37 | ACONDICIONADOR DE METAL DE 1 LTS | MARTELL | UNIDAD
A202304A38 | ACONDICIONADOR DE METAL DE 3 LTS | MARTELL | UNIDAD
A202304A39 | ACONDICIONADOR PARA METAL | ANYPSA | GALON
A202304A40 | ADAPTADOR DE 1'' | PLASTICA | UNIDAD
A202304A41 | ADAPTADOR DE 1'' CON ROSCA | INYECTOPLAST | UNIDAD
A202304A42 | ADAPTADOR PARA TRANSMISION HEMBRA ROSCADA METALICA DE 16mm X 1/2'' INGERTO | POLIFUSION | UNIDAD
A202304A43 | ADAPTADOR PARA TRANSMISION HEMBRA ROSCADA METALICA DE 25mm X 3/4'' | POLIFUSION | UNIDAD
A202304A44 | ADAPTADOR PVC DE 1/2'' | PAVCO | UNIDAD
A202304A45 | ADAPTADOR PVC DE 3/4'' | PAVCO | UNIDAD
A202304A46 | ADAPTADOR PVC SAP DE 3/4'' CON ROSCA | INYECTOPLAST | UNIDAD
A202304A47 | ADAPTADOR RIN CON 8 HUECOS | S/M | UNIDAD
A202304A48 | ADHESIVO ASFALTICO PARA PISOS VINILICOS | TEKNO | GALON
A202304A49 | ADITIVO IMPERMEABILIZANTE SIKA-1 DE 4L | SIKA | GALON
A202304A50 | ADITIVO INCORPORADO POR 5 GALONES (ENTRAYPARE) | CHEMA | BALDE
A202304A51 | ADITIVO INCORPORADOR DE AIRE PARA CONCRETO | CHEMA | GALON
A202304A52 | AGENTE NO EXPLOSIVO PARA DEMOLICION Y CONCRETO X 5KG | CHEMACRACK | BOLSA
A202304A53 | AISLADOR TIPO CARRETE | S/M | UNIDAD
A202304A54 | ALABRE GALVANIZADO N°22 | S/M | KILO
A202304A55 | ALAMBRE DE FIERRO CORRUGADO DE 6MM X 1/4 | S/M | KILO
A202304A56 | ALAMBRE DE PUEAS GALVANIZADO | S/M | METRO
A202304A57 | ALAMBRE GALVANIZADO N° 10 | S/M | KILO
A202304A58 | ALAMBRE GALVANIZADO N° 16 | S/M | KILO
A202304A59 | ALAMBRE GALVANIZADO N° 18 R/25 KG | PRODAC | KILO
A202304A60 | ALAMBRE GALVANIZADO N° 8 | S/M | KILO
A202304A61 | ALAMBRE GALVANIZADO N° 8 | ACEROS AREQUIPA | KILO
A202304A62 | ALAMBRE GALVANIZADO N°12 | S/M | KILO
A202304A63 | ALAMBRE LISO N°16 ROLLO X 100KG (07 ROLLOS) | S/M | KILO
A202304A64 | ALAMBRE TRENZADO GALVANIZADO | S/M | KILO
A202304A65 | ALARMA DETECTOR DE HUMO C/SISTEMA FOTO ELECTRICO | OPALUX | CAJA
A202304A66 | ANCLAJE PARA INODORO EN PISO CON TARUGO | S/M | UNIDAD
A202304A67 | ANCLAJE PARA INODORO EN PISO SIN TARUGO | S/M | UNIDAD
A202304A68 | ANCLAJE PARA INODORO SIN CAPUCHON | S/M | UNIDAD
A202304A69 | ANGULO 45° DE ALUMINIO DE 1 X 1 | S/M | UNIDAD
A202304A70 | ANGULO PERIMETRAL DE 1" X 3" X 3.5M | S/M | UNIDAD
A202304A71 | ANILLO DE CERA PARA TAZA DE INODORO | MAGNUM | UNIDAD
A202304A72 | ANILLO DE JEBE 6" X 160 MM | HULPER | UNIDAD
A202304A73 | ANILLO DE JEBE DE 110 MM | HULPER | UNIDAD
A202304A74 | ANILLO DE JEBE DE 200 MM | HULPER | UNIDAD
A202304A75 | ANILLO DE JEBE DE 4" | S/M | UNIDAD
A202304A76 | ANILLO DE JEBE P/ TUBO DE PRESION 200MM | S/M | UNIDAD
A202304A77 | ANTICORROSIVO STANDARD ROJO OXIDO | CPP | GALON
A202304A78 | ARANDELA DE 5/8'' | S/M | UNIDAD
A202304A79 | ARANDELA PLANA DE 5/2'' DE 1/2'' DE ANCHO | S/M | UNIDAD
A202304A80 | ARGOLLA DE 1 1/2" | S/M | UNIDAD
A202304A81 | ARTEFACTO DE ILUMINACION ULTRA CSHM | JOSFEL | UNIDAD
A202304A82 | ARTEFACTO LUMINARIA RECTANGULAR DE 1.22 X 25 X 0.5 CM | JOSFEL | UNIDAD
A202304A83 | ARTEFACTO LUMINARIA RECTANGULAR DE 1.22 X 30 X 0.7 CM | JOSFEL | UNIDAD
A202304A84 | ASFALTO RC - 250 | NUEVO HORIZONTE | UNIDAD
A202304A85 | ASIENTO Y TAPA PARA INODORO | FIORELLA | UNIDAD
A202304A86 | ASIENTO Y TAPA PARA INODORO | EROPA | UNIDAD
A202304A87 | AUTORROSCANTE PALMA 6X3/8 | S/M | PAQUETE
A202304A88 | BALANZA ELECTRICA PARA CABLE CON PESA DE 200 GRAMOS | OHAUS | UNIDAD
A202304A89 | BALASTOS DE REFLECTOR 250W | PHILIPS | UNIDAD
A202304A90 | BALASTOS PHILIPS 250/A22/6BT | PHILIPS | UNIDAD
A202304A91 | BALDOSA PRENSADA DE SECO 23.3 X 120 CM | SAN LORENZO | M2
A202304A92 | BARRETA DE 1'' X 1.70 MTS | S/M | UNIDAD
A202304A93 | BASE ZINCROMATO | GLOSSENAMEL | GALON
A202304A94 | BISAGRA ALUMINIZADA CAPUCHINA 2 1/2"X2 1/2" | BISA | UNIDAD
A202304A95 | BISAGRA ALUMINIZADA CAPUCHINA 3"X3" | BISA | UNIDAD
A202304A96 | BISAGRA ALUMINIZADA CAPUCHINA 4"X4" | SIGMA | UNIDAD
A202304A97 | BISAGRA ALUMINIZADA CAPUCHINAS 4"X4" | BISA | UNIDAD
A202304A98 | BISAGRA ALUMINIZADA CAPUCHINAS 4"X4" | IMA | UNIDAD
A202304A99 | BISAGRA ALUMINIZADA REMACHADA 3" | BISA | UNIDAD
A202304A100 | BISAGRA ALUMINIZADA REMACHADA 4" | BISA | UNIDAD
A202304A101 | BISAGRA ALUMINIZADA S/ TORNILLO 3"X2" | S/M | UNIDAD
A202304A102 | BISAGRA BAYBEN DOBLE DE 4"X4" | FEXARO | UNIDAD
A202304A103 | BISAGRA BAYBEN DOBLE DORRADO DE 4"X4" | FERRAWYY | UNIDAD
A202304A104 | BISAGRA CAPUCHINA ALUMINIZADA DE 4"X4" | GROMED | UNIDAD
A202304A105 | BISAGRA CAPUCHINA DE ACERO INOXIDABLE DE 3 1/2" | S/M | UNIDAD
A202304A106 | BISAGRA CAPUCHINA DE METAL DORADO 4" | S/M | UNIDAD
A202304A107 | BISAGRA CAPUCHINA S/ TORNILLO 4"X3" | S/M | UNIDAD
A202304A108 | BISAGRA CAPUCHINA S/ TORNILLO 4"X4" | BISA | UNIDAD
A202304A109 | BISAGRA CAPUCHINA S/ TORNILLO 4"X4" | S/M | UNIDAD
A202304A110 | BISAGRA DE 2" | S/M | UNIDAD
A202304A111 | BISAGRA DE ACERO DE 1 1/2" SIN TORNILLO | S/M | UNIDAD
A202304A112 | BISAGRA DE ACERO DE 2 1/2" | S/M | UNIDAD
A202304A113 | BISAGRA DE ACERO DE 2" | S/M | UNIDAD
A202304A114 | BISAGRA DE ACERO DE 2" CON TORNILLO | S/M | UNIDAD
A202304A115 | BISAGRA DE ACERO DE 2" SIN TORNILLO | S/M | UNIDAD
A202304A116 | BISAGRA DE ACERO DE 4" | BISA | UNIDAD
A202304A117 | BISAGRA DE ACERO T/ BAYBEN 3"X2 unidades | CAMEL | CAJA
A202304A118 | BISAGRA DE ACERO T/ BAYBEN DE 3" | S/M | UNIDAD
A202304A119 | BISAGRA DE ACERO T/ BAYBEN DE 4" | S/M | UNIDAD
A202304A120 | BISAGRA SIN TORNILLO 4" X 3" | S/M | UNIDAD
A202304A121 | BISAGRA SIN TORNILLO 4" X 4" | S/M | UNIDAD
A202304A122 | BIZAGRA DE ACERO TIPO BAYBEN 4"X2 UNIDADES | CAMEL | CAJA
A202304A123 | BLOQUE DE VIDRIO DE 19 CM X 19 CM X 8 CM | TECNOLOGY | UNIDAD
A202304A124 | BLOQUE DE VIDRIO DE 24 CM X 24 CM X 8 CM | TECNOLOGY | UNIDAD
A202304A125 | BRAZO DE ALUMBRADO PUBLICO DE F. G. | S/M | UNIDAD
A202304A126 | BREA (EN CUBO DE UN KILO) | S/M | KILO
A202304A127 | BRIDAS | S/M | UNIDAD
A202304A128 | BRIGUETERA DE PLANCHA METALICA | S/M | UNIDAD
A202304A129 | BROCA DE PIEDRA 1/2 X 13 mm | KULKON | UNIDAD
A202304A130 | BROCA DE PIEDRA/CONCRETO 1/2" | SCHUBERT | UNIDAD
A202304A131 | BROCA DIAMANTADA DE 1 1/2'' PARA CONCRETO | KAMASA | UNIDAD
A202304A132 | BROCA DIAMANTADA DE 1/2" CONCRETO | TRUPER | UNIDAD
A202304A133 | BROCA DIAMANTADA DE 3/8" | TRUPER | UNIDAD
A202304A134 | BROCA ESPIRAL DE ACERO 1/2" | KULKONI | UNIDAD
A202304A135 | BROCA ESPIRAL 5.0 MM | GERMANY | UNIDAD
A202304A136 | BROCA P CONCRETO 3/8"X10MM | BREMEN | UNIDAD
A202304A137 | BROCA P/ CONCRETO 3/8X9.5MM | IRWIN | UNIDAD
A202304A138 | BROCA P/ CONCRETO 5/6"X8MM | BREMEN | UNIDAD
A202304A139 | BROCA P/ CONCRETO DE 20MM X 1.16/100MM | AIPEN | UNIDAD
A202304A140 | BROCA P/ CONCRETO DIAMANTADO DE 1/2" X 13 MM | GERMANY | UNIDAD
A202304A141 | BROCA P/ CONCRETO DIAMANTADO 1/"X13 MM | IRWIN | UNIDAD
A202304A142 | BROCA P/ CONCRETO DIAMANTADO 1/2" X 12 MM | BREMEN | UNIDAD
A202304A143 | BROCA P/ CONCRETO DIAMANTADO 1/2" X 13MM | KULKONI | UNIDAD
A202304A144 | BROCA P/ CONCRETO DIAMANTADO 3/4"X19MM | GERMANY | UNIDAD
A202304A145 | BROCA P/ CONCRETO DIAMANTADO 5/8"X16MM | KULKONI | UNIDAD
A202304A146 | BROCA P/ CONCRETO DIAMANTADO SDS PLUS 19MM L210/150MM | AIPEN | UNIDAD
A202304A147 | BROCA P/ MADERA 1/2"X 12.7MM X 200MM | GERMANY | UNIDAD
A202304A148 | BROCA P/ METAL 1/2" | GERMANY | UNIDAD
A202304A149 | BROCA P/ METAL 1/2"X6MM | TRUPER | UNIDAD
A202304A150 | BROCA P/ METAL 5/8" | GERMANY | UNIDAD
A202304A151 | BROCA PARA METAL 5/8" | BREMEN | UNIDAD
A202304A152 | BROCA PARA ROTOMARTILLO DE 5/8" X 6" | S/M | UNIDAD
A202304A153 | BROCA PARA ROTOMARTILLO EXAGONAL DE 1 1/8" X 20" | S/M | UNIDAD
A202304A154 | BROCA SDS PLUS 1 3/8"X 10/12" | BOSCH | UNIDAD
A202304A155 | BROCHA DE 1" 25.40 MM | TUMI | UNIDAD
A202304A156 | BROCHA DE 3" 78.02 MM | TUMI | UNIDAD
A202304A157 | BROCHA DE 4" 101.60 MM | TUMI | UNIDAD
A202304A158 | BROCHA DE 6" 152.4 MM | TUMI | UNIDAD
A202304A159 | BUGGIE COMPLETO COLOR AZUL - FAMECARD | FAMECARD | UNIDAD
A202304A160 | BUGIA PARA VEHICULO | AUTOLITE | UNIDAD
A202304A161 | BUGIA PARA VEHICULO | NGK | UNIDAD
A202304A162 | BUJIA | NGK | UNIDAD
A202304A163 | CABEZA DE DUCHA CON TUBO DE ABASTO CROMADO | S/M | UNIDAD
A202304A164 | CABLE AP 2 X 14 FLEXIBLE TRANSPARENTE PARA AUDIO | CELAPSA | METROS
A202304A165 | CABLE CONDUCTOR ELECTRICO 3-12A WG 600V | INDECO | METRO
A202304A166 | CABLE CONTROL | CHS | UNIDAD
A202304A167 | CABLE DATA TWIST | S/M | METROS
A202304A168 | CABLE DE ACERO Nº8 FORRADO/PLASTIFICADO C/PLOMO | S/M | METROS
A202304A169 | CABLE DE COBRE 0,8MM | S/M | ROLLO
A202304A170 | CABLE DE COBRE DESNUDO DE 50 MM2 07 HILOS | S/M | METROS
A202304A171 | CABLE DE COBRE PARA SOLDADURA 0.80MM R/15 | OERLIKOM | ROLLO
A202304A172 | CABLE DE RED PARA INTERNET CAT-5E | BELDEN | CAJA
A202304A173 | CABLE ELCTRICO TW - 0.6 KV 10 AWG R/100 M COLOR BLANCO | INDECO | ROLLO
A202304A174 | CABLE ELECTRICO 07 HILOS CG/TW-70 35MM2 C/NEGRO | INDECO | METROS
A202304A175 | CABLE ELECTRICO 07 HILOS N2 X 0,4 , 0,6/1KV 16MM2 C/NEGRO | S/M | METROS
A202304A176 | CABLE ELECTRICO 14 HILOS | S/M | METRO
A202304A177 | CABLE ELECTRICO 19 HILOS C/NEGRO | S/M | METROS
A202304A178 | CABLE ELECTRICO 6 MM2 DE 01 HILO COLOR AZUL | S/M | METRO
A202304A179 | CABLE ELECTRICO CG TW-80 25MM2 | INDECO | METROS
A202304A180 | CABLE ELECTRICO CON DOBLE AISLAMIENTO TW REFORZADO DESLISANTE CALIBRE 10WG R/100M C/BLANCO | CEPER | ROLLO
A202304A181 | CABLE ELECTRICO CV TW-450 07 HILOS 18MM2 C/AMARILLO | S/M | METROS
A202304A182 | CABLE ELECTRICO CV TW-70 35MM2 07 HILOS C/AMARILLO | S/M | METROS
A202304A183 | CABLE ELECTRICO CW-70 10AWG R/100M C/ROJO | INDECO | ROLLO
A202304A184 | CABLE ELECTRICO DE 07 HILOS 1KV TW-70 10MM2 C/NEGRO | INDECO | METROS
A202304A185 | CABLE ELECTRICO N2XOH 0.6/1 KV 35mm2 DE 7 HILOS C/ NEGRO | INDECO | METROS
A202304A186 | CABLE ELECTRICO NH80 450/750 4MM2 R/100M C/BLANCO | INDECO | ROLLO
A202304A187 | CABLE ELECTRICO Nº49 NYY 80 , 0,6KV 2X1X10MM2 C/BLANCO Y NEGRO | S/M | METROS
A202304A188 | CABLE ELECTRICO POR PT 2X22 AWGRE R/150M C/BIEGE | INDECO | ROLLO
A202304A189 | CABLE ELECTRICO RESISTENTE AL ACEITE VW-01-10MM2 | VARIOS | METROS
A202304A190 | CABLE ELECTRICO RU-250 C/NEGRO | INDECO | METRO
A202304A191 | CABLE ELECTRICO TH -70 6MM2 COLOR ROJO | INDECO | METRO
A202304A192 | CABLE ELECTRICO THW - 90 10 AWG 7 HILOS COLOR VERDE | INDECO | METRO
A202304A193 | CABLE ELECTRICO THW - 90 DE 70 mm2 | S/M | METRO
A202304A194 | CABLE ELECTRICO THW 75 6MM2 R/100M C/BLANCO | INDECO | ROLLO
A202304A195 | CABLE ELECTRICO THW-90 12AWG C/NEGRO | S/M | METRO
A202304A196 | CABLE ELECTRICO THW-90 6MM2 C/AMARILLO NEGRO | S/M | METRO
A202304A197 | CABLE ELECTRICO TW - 0.6 KV 10 AWG R/100 M COLOR VERDE | INDECO | ROLLO
A202304A198 | CABLE ELECTRICO TW - 70 0.6K 10 AWG 1 HILO R/100 M COLOR AZUL | INDECO | ROLLO
A202304A199 | CABLE ELECTRICO TW - 70 0.6K 10 AWG 1 HILO R/100 M COLOR BLANCO | INDECO | ROLLO
A202304A200 | CABLE ELECTRICO TW - 70 0.6K 10 AWG 1 HILO R/100 M COLOR ROJO | INDECO | ROLLO
A202304A201 | CABLE ELECTRICO TW - 70 10 AWG R/100 M COLOR AMARILLO | INDECO | ROLLO
A202304A202 | CABLE ELECTRICO TW - 70 10 AWG R/100 M COLOR AZUL | INDECO | ROLLO
A202304A203 | CABLE ELECTRICO TW - 70 10 AWG R/100 M COLOR NEGRO | INDECO | ROLLO
A202304A204 | CABLE ELECTRICO TW - 70 10 AWG R/100 M COLOR ROJO | INDECO | ROLLO
A202304A205 | CABLE ELECTRICO TW - 70 10 AWG R/100 M COLOR VERDE | INDECO | ROLLO
A202304A206 | CABLE ELECTRICO TW - 70 1K 6MM² R/100 M - COLOR AMARILLO | INDECO | ROLLO
A202304A207 | CABLE ELECTRICO TW - 70 1KV 10 AWG R/100 M COLOR NEGRO | INDECO | ROLLO
A202304A208 | CABLE ELECTRICO TW - 70 1KV 10 AWG R/100 M COLOR ROJO | INDECO | ROLLO
A202304A209 | CABLE ELECTRICO TW - 70 1KV 10AWG R/100 M COLOR VERDE | INDECO | ROLLO
A202304A210 | CABLE ELECTRICO TW - 70 6MM² 7 HILOS R/100 M COLOR NEGRO | INDECO | ROLLO
A202304A211 | CABLE ELECTRICO TW - 70 6MM² 7 HILOS R/100 M COLOR ROJO | INDECO | ROLLO
A202304A212 | CABLE ELECTRICO TW - 70 6MM² 7 HILOS R/100 M COLOR VERDE | INDECO | ROLLO
A202304A213 | CABLE ELECTRICO TW 10 AWG 01 HILO | S/M | ROLLO
A202304A214 | CABLE ELECTRICO TW-0.6 KW10 AWG R/100M COLOR AZUL | INDECO | ROLLO
A202304A215 | CABLE ELECTRICO TW-0.6KV 6AWG C/NEGRO | INDECO | METRO
A202304A216 | CABLE ELECTRICO TW-0.6KV 8AWG R/100M C/NEGRO | INDECO | ROLLO
A202304A217 | CABLE ELECTRICO TW-70 0.45/0.75 KV 6MM2 R/100M C/ NEGRO | INDECO | ROLLO
A202304A218 | CABLE ELECTRICO TW-70 0.45/0.75 KV 6MM2 RC R/100M C/NEGRO | INDECO | ROLLO
A202304A219 | CABLE ELECTRICO TW-70 0.45/0.75KV 10AWG RC/100M C/AZUL | INDECO | ROLLO
A202304A220 | CABLE ELECTRICO TW70 0.45/0.75KV 6MM2 C/BLANCO | INDECO | METRO
A202304A221 | CABLE ELECTRICO TW-70 14AWG C/AZUL | ALEPSA | METROS
A202304A222 | CABLE ELECTRICO TW-70 1KV 6.0MM2 R/100M C/ROJO | INDECO | ROLLO
A202304A223 | CABLE ELECTRICO TW-70 1KV 6.0MM2 R/100M COLOR NEGRO | INDECO | ROLLO
A202304A224 | CABLE ELECTRICO TW-70 6.00MM2 R/100M C/BLANCO | INDECO | ROLLO
A202304A225 | CABLE ELECTRICO TW-70 6MM2 R/100 C/ROJO | INDECO | ROLLO
A202304A226 | CABLE ELECTRICO TW-70 6MM2 R/100M C/AZUL | INDECO | ROLLO
A202304A227 | CABLE ELECTRICO TW-70 N°14 4MM2 C/AZUL | INDECO | METRO
A202304A228 | CABLE ELECTRICO TW-70 O1 HILO 6MM2 C/AMARILLO | S/M | METRO
A202304A229 | CABLE ELECTRICO TW-80 0.45/0.75 KV 6MM2 RC R/100M C/AMARILLO | INDECO | ROLLO
A202304A230 | CABLE ELECTRICO TW80 10AWG C/BLANCO | INDECO | METRO
A202304A231 | CABLE ELECTRICO TW-80 4MM2 7 HILOS C/ROJO | INDDECO | METRO
A202304A232 | CABLE ELECTRICO TW-Z 0.45/0.75 KV 6MM2 R/100 C/AZUL | INDECO | ROLLO
A202304A233 | CABLE PARA AUDIO 2X14 MELLIZO R/100M C/ROJO Y NEGRO | CELAPSA | ROLLO
A202304A234 | CABLE PARA AUDIO HIGH QUALITY MELLIZO TRANSPARENTE R/100M C/ROJO Y NEGRO | POTENZA | ROLLO
A202304A235 | CABLE RED 08 HILOS CAT-5 | S/M | METROS
A202304A236 | CABLE RED DE 8 HILOS CAT-5 | S/M | METROS
A202304A237 | CABLE SATRA CMR | S/M | METROS
A202304A238 | CABLE TRIFASICO DE 3 X 1 ,37 HILOS | S/M | METROS
A202304A239 | CABLE UTP (SATRA) ROLLO X 100 m CATEGORIA 5E | SATRA | ROLLO
A202304A240 | CACHIMBA DE 4" X 6/4 | S/M | UNIDAD
A202304A241 | CADENA DE FIERRO GALVANIZADO DE 3/8 | S/M | METRO
A202304A242 | CAJA DE CONEXIÓN ELECTRICO | STRUNGER | UNIDAD
A202304A243 | CAJA DE DISTRIBUCION 8'X8'X2 1/2' | S/M | UNIDAD
A202304A244 | CAJA DE EMPOTRAR RECTANGULAR PVC 4 MODULOS | BTICINO | UNIDAD
A202304A245 | CAJA DE INTERRUPTOR 3 ENTRADAS | BTICINO | UNIDAD
A202304A246 | CAJA DE PASO 13X7X5CM | S/M | UNIDAD
A202304A247 | CAJA DE PASO 150X150X100MM | JORMEN | UNIDAD
A202304A248 | CAJA DE PASO 4X4X4'' GALVANIZADO | S/M | UNIDAD
A202304A249 | CAJA DE PASO CON PERNO, TAPA DE 2X15X15CM | S/M | UNIDAD
A202304A250 | CAJA DE PASO CON TAPA, SIN CHAPA 30X10CM | S/M | UNIDAD
A202304A251 | CAJA DE PASO ELECTRICO PVC 10X20X22CM | CAVA | UNIDAD
A202304A252 | CAJA DE PASO EMBUTIDA DE RECINA 8 MODULOS | LEGRAND | UNIDAD
A202304A253 | CAJA DE PASO GALANIZADO 15X50X150CM | S/M | UNIDAD
A202304A254 | CAJA DE PASO GALVANIZADO 15X50X50CM | S/M | UNIDAD
A202304A255 | CAJA DE PASO GALVANIZADO 15X27X27CM | S/M | UNIDAD
A202304A256 | CAJA DE PASO GALVANIZADO 15X30X30CM | S/M | UNIDAD
A202304A257 | CAJA DE PASO GALVANIZADO 15X30X30CM | S/M | UNIDAD
A202304A258 | CAJA DE PASO GALVANIZADO 7X10X10CM | S/M | UNIDAD
A202304A259 | CAJA DE PASO GALVANIZADO DE 10X40X40CM | S/M | UNIDAD
A202304A260 | CAJA DE PASO GALVANIZADOS 12X12X12CM | S/M | UNIDAD
A202304A261 | CAJA DE PASO LIVIANAS DE 4'X4'X2' | JORMEN | UNIDAD
A202304A262 | CAJA DE PASO METALICO DE 15CMX20CMX20CM | S/M | UNIDAD
A202304A263 | CAJA DE PASO METALICO DE 15X20 | S/M | UNIDAD
A202304A264 | CAJA DE PASO METALICO DE 5CMX20CMX20CM | S/M | UNIDAD
A202304A265 | CAJA DE PASO METALICO SIN CHAPA, CON PERNO | S/M | UNIDAD
A202304A266 | CAJA DE PASO RECTANGULAR Y HEXAGONAL | S/M | UNIDAD
A202304A267 | CAJA DE PASO TAPA Y PERNO 10X10CM | S/M | UNIDAD
A202304A268 | CAJA DE PASO, SIN CHAPA 20X15X15CM | S/M | UNIDAD
A202304A269 | CAJA DE PASOS ELECTRICO | S/M | UNIDAD
A202304A270 | CAJA DE PASOS HECTAGONAL PESADO | S/M | UNIDAD
A202304A271 | CAJA HEXAGONAL GALVANIZADO Y PESADO | S/M | UNIDAD
A202304A272 | CAJA HEXAGONAL LIVIANO EN SACOS | S/M | UNIDAD
A202304A273 | CAJA POP UP PARA SUELO | LEGRAND | UNIDAD
A202304A274 | CAMARA P/ VEHICULOS KR-16 | 6000 YEAR | UNIDAD
A202304A275 | CAMARA P/LLANTA BUGGIE | S/M | UNIDAD
A202304A276 | CAMPARA DE TECHO Y FOCOS LUINGTH | DELY | UNIDAD
A202304A277 | CANALETA COLOR BLANCO x 2 METROS 50MM X 2M | S/M | UNIDAD
A202304A278 | CANALETA DE 19 X 39 | S/M | UNIDAD
A202304A279 | CANALETA DE 2 cm X 2.12 cm | S/M | UNIDAD
A202304A280 | CANASTILLA DE VALVULA DE PIE 4" | S/M | UNIDAD
A202304A281 | CANTONERA DE ALUMINIO 1" X 1 1/2" X 6M | S/M | UNIDAD
A202304A282 | CANTONERA DE ALUMINIO 2" X 1" X 6M | S/M | UNIDAD
A202304A283 | CANTONERA DE ALUMINIO DE 1" X 1 1/2" X 6M | S/M | UNIDAD
A202304A284 | CANTONERA XDE ALUMINIO DE 1 1/4" X 1"X 6M | S/M | UNIDAD
A202304A285 | CAÑERIA DE COBRE 3 1/16"X 0.6MM X 15M | PANCAKE COIL COPPER TURE | ROLLO
A202304A286 | CARBON PARA ESMERIL | SCHUNK | UNIDAD
A202304A287 | CARTUCHO CON FILTROS PARA VAPORES ORGANICOS | S/M | UNIDAD
A202304A288 | CATALIZADOR DD | CPP | GALON
A202304A289 | CEMENTO BLANCO | ORIENTAL | KILO
A202304A290 | CEPILLO DE ACERO DE MANGO DE MADERA | FERRAWYY | UNIDAD
A202304A291 | CERA AL AGUA POR 4 LT | JAQUELINE | BALDE
A202304A292 | CERAMICA COLOR HUESO 30 X 30 CM | CELIMA | M2
A202304A293 | CERAMICA CUBICO CAFÉ 35 X 35 CM | S/M | M2
A202304A294 | CERAMICA PARA PIZARRA DE 2,44 X 1.23 M - BLANCO | S/M | PLANCHA
A202304A295 | CERAMICA SUPERFICIE ESMALTADA 27 X 45 CM COLOR AZUL | SAN LORENZO | M2
A202304A296 | CERAMICO ESMALTADO 30x30 | CELIMA | M2
A202304A297 | CERAMICO 41x41CM | S/M | M2
A202304A298 | CERAMICO BLANCO DUNAS PARA PARED 25 X 40 CM | CELIMA | M2
A202304A299 | CERAMICO C/ DUNAS ROJO DE 25 X 40 CM | CELIMA | M2
A202304A300 | CERAMICO COLOR BLANCO 15 X 15 CM | CELIMA | M2
A202304A301 | CERAMICO COLOR BLANCO 20 X 20 CM | CELIMA | M2
A202304A302 | CERAMICO COLOR BLANCO 20x20CM | SAN LORENZO | M2
A202304A303 | CERAMICO COLOR BLANCO 30 X 30 CM | CELIMA | M2
A202304A304 | CERAMICO COLOR BLANCO 30x30CM | S/M | M2
A202304A305 | CERAMICO COLOR BLANCO 45 X 45 CM | CELIMA | M2
A202304A306 | CERAMICO COLOR CELESTE CIELO 20x20CM | CELIMA | M2
A202304A307 | CERAMICO COLOR CONCRETO CHOCOLATE 35X35CM | S/M | M2
A202304A308 | CERAMICO COLOR GRECIA HUESO 45x45CM | CELIMA | M2
A202304A309 | CERAMICO COLOR GRIS 20x20CM | S/M | M2
A202304A310 | CERAMICO COLOR GRIS 60x60CM | SAN LORENZO | M2
A202304A311 | CERAMICO COLOR NARANJA DE 30x30 CM | CELIMA | M2
A202304A312 | CERAMICO COLOR PLAIN AZUL 40x40CM | CELIMA | M2
A202304A313 | CERAMICO COLOR PLAIN ROJO 40x40CM | CELIMA | M2
A202304A314 | CERAMICO COLOR PLATA 20x20 CM | CELIMA | M2
A202304A315 | CERAMICO COLOR VERDE 15x15CM | S/M | M2
A202304A316 | CERAMICO CUBICO PLATA 35 X 35 CM | S/M | M2
A202304A317 | CERAMICO DE 20 x 20 CM COLOR BLANCO | CELIMA | M2
A202304A318 | CERAMICO GRANADILLA BLANCO 30 X 30 CM | CELIMA | M2
A202304A319 | CERRADURA ANTIPANICO 1720 | TRAVEX | UNIDAD
A202304A320 | CERRADURA ANTIPANICO CON PUERTA DE DOS HOJAS - 1320 | TRAVEX | UNIDAD
A202304A321 | CERRADURA DE MANIJAS | TRAVEX | UNIDAD
A202304A322 | CERRADURA DE PERILLA AI -710 | FORTE | UNIDAD
A202304A323 | CERRADURA DE PERILLA BRONCE PULIDO BP-2200 | TRAVEX | UNIDAD
A202304A324 | CERRADURA DE PERILLA T/ BOLA AI-2100 | TRAVEX | UNIDAD
A202304A325 | CERRADURA DE PERILLA T/ BOLA BRONCE PULIDO BA-2400 | TRAVEX | UNIDAD
A202304A326 | CERRADURA DE PERILLA T/ BOLA DEBRONCE PULIDO BP-4200 | TRAVEX | UNIDAD
A202304A327 | CERRADURA METALICA PARA PUERTA DE VIDRIO | SISA | UNIDAD
A202304A328 | CERRADURA P/ EXTERIORES 222 DE DOS GOLPES | TRAVEX | UNIDAD
A202304A329 | CERRADURA P/ EXTERIORES 333 DE TRES GOLPES | TRAVEX | UNIDAD
A202304A330 | CERRADURA P/ EXTERIORES 444 DE TRES GOLPES | TRAVEX | UNIDAD
A202304A331 | CERRADURA P/ EXTERIORES DE 2 GOLPES F 220 | FORTE | UNIDAD
A202304A332 | CERRADURA PARA PUERTA BLINDADA 900 (3 GOLPES) | FORTE | UNIDAD
A202304A333 | CERRADURA PARA PUERTA CORREDIZA | SOPRANO | UNIDAD
A202304A334 | CERRADURA PARA PUERTA CORREDIZA | CISA | UNIDAD
A202304A335 | CERRADURA T/ BOLA COLOR PLOMO | JANES | UNIDAD
A202304A336 | CERRADURA T/ BOLA ESTANDAR COLOR CROMADO | YALE | UNIDAD
A202304A337 | CERRADURA T/ BOLA P/ PUERTA INTERIOR COLOR BRONCE | YALE | UNIDAD
A202304A338 | CERRADURA T/ BOLA P/PUERTA INTERIOR CROMADO BQ-548 | ANDINA | UNIDAD
A202304A339 | CHAPA PEQUEÑA DE MULTIUSO | KOBA | UNIDAD
A202304A340 | CHEMA EPOX ANCLAJE 31 | CHEMA | GALON
A202304A341 | CIERRA PUERTA 504 | TRAVEX | UNIDAD
A202304A342 | CINCEL DE PUNTA PLANA | S/M | UNIDAD
A202304A343 | CINTA AINSLANTE NEGRO | S/M | UNIDAD
A202304A344 | CINTA DE ALUMINIO PERFORADO 25MM X 50 CM | ALTE | UNIDAD
A202304A345 | CINTA DE ALUMINIO PERFORADO X 24 M | ANTA | UNIDAD
A202304A346 | CINTA DE ALUMINIO PERFORADO X 33 M | ANTA | UNIDAD
A202304A347 | CINTA DE SEÑALIZACION DE FIBRA OPTICA COLOR PLOMO | S/M | METRO
A202304A348 | CINTA ELECTRICA AUTOSOLDABLE | SCOTCH | UNIDAD
A202304A349 | CINTA GALVANIZADA DE 230 MTS COLOR ROJO | S/M | UNIDAD
A202304A350 | CINTA TEFLON DE 1/2'' | SCUDEET | UNIDAD
A202304A351 | CINTELO ZAMOA DE 7 X 35 CM | SAN LORENZO | METRO LINEAL
A202304A352 | CIZALLA CON ACCESORIO | S/M | UNIDAD
A202304A353 | CLAVO ACERADO DE 1 1/2" | S/M | KILO
A202304A354 | CLAVO ACERADO DE 4" | S/M | UNIDAD
A202304A355 | CLAVO DE ACERO LISO NEGRO 1 1/2" | MEJIA & CIA | UNIDAD
A202304A356 | CLAVO DE ACERO LISO NEGRO 1 1/2" | CORSAN | UNIDAD
A202304A357 | CLAVO P/ MADERA DE 2 " X 12 | S/M | KILO
A202304A358 | CLAVO P/ MADERA DE 2 1/2 " X 10 | S/M | KILO
A202304A359 | CLAVO PARA MADERA 4" X 7 | S/M | KILO
A202304A360 | CLAVO PARA MADERA 6" X 4 | S/M | KILO
A202304A361 | CLAVO PARA MADERA DE 1 1/2" x 15 | S/M | KILO
A202304A362 | CLAVO PARA MADERA DE 1" | S/M | KILO
A202304A363 | CLAVO PARA MADERA DE 2 1/2 | S/M | KILO
A202304A364 | CLAVO PARA MADERA DE 3"X9 | S/M | KILO
A202304A365 | CLAVO SIN CABEZA DE 1" | S/M | KILO
A202304A366 | CLAVO SIN CABEZA DE 3/4" | S/M | KILO
A202304A367 | CLAVO SIN CABEZA DE 5/8" | S/M | KILO
A202304A368 | CLAVO SIN CABEZA PARA MADERA DE 2 1/2" | S/M | KILO
A202304A369 | CODO 90 POR TERMOFUSION DE 15MM USO PARA AGUA CALIENTE | POLIFUSION | UNIDAD
A202304A370 | CODO 90 POR TERMOFUSION DE 40MM USO PARA AGUA CALIENTE | POLIFUSION | UNIDAD
A202304A371 | CODO 90 TERMOFUSION DE 50MM USO PARA AGUA CALIENTE | POLIFUSION | UNIDAD
A202304A372 | CODO 90 TERMOFUSION DE 65MM USO PARA AGUA CALIENTE | POLIFUSION | UNIDAD
A202304A373 | CODO 90° VITONICA RANURADO DE 1'' S/M 300 P31 MEETH V2/EM | S/M | UNIDAD
A202304A374 | CODO CURVA UP CON ANILLO DE JEBE DE 160mm X 67'' | S/M | UNIDAD
A202304A375 | CODO CURVO PVC A PRESION UP DE 160mm X 45° | S/M | UNIDAD
A202304A376 | CODO CURVO PVC A PRESION UP DE 3 1/2" X 45° | S/M | UNIDAD
A202304A377 | CODO CURVO PVC A PRESION UP DE 3 1/2" X 90° | S/M | UNIDAD
A202304A378 | CODO CURVO PVC A PRESION UP DE 3" X 90° x 3mm. | S/M | UNIDAD
A202304A379 | CODO CURVO PVC A PRESION UP DE 3" X 90° X 4mm. | S/M | UNIDAD
A202304A380 | CODO CURVO PVC A PRESION UP DE 4 1/2" X 90° | S/M | UNIDAD
A202304A381 | CODO CURVO PVC C/JUNTA DE ANILLO DE GOMA UP 160mm X 7.7mm x 45° | S/M | UNIDAD
A202304A382 | CODO CURVO PVC C/JUNTA DE ANILLO DE GOMA UP 6" X 45° (C/NIPLE) | S/M | UNIDAD
A202304A383 | CODO DE COBRE DE 90° PARA TUBERIA DE GAS DE 1/2" | S/M | UNIDAD
A202304A384 | CODO DE FIERRO ZINCADO DE 4" | S/M | UNIDAD
A202304A385 | CODO DE SCH80 90° DE 2'' | ERA | UNIDAD
A202304A386 | CODO GALVANIZADO DE 2 1/2" X 90° | S/M | UNIDAD
A202304A387 | CODO GALVANIZADO DE 3" X 90° | S/M | UNIDAD
A202304A388 | CODO PVC - U APRECION DE 3" X 90° | S/M | UNIDAD
A202304A389 | CODO PVC 90° 1 1/2'' X 48MM C/R | PLASTICA | UNIDAD
A202304A390 | CODO PVC 90° 1 1/2 X 50MM C/R | INYECTOPLAS | UNIDAD
A202304A391 | CODO PVC 90° DE 1 1/2'' X 50MM S/R | PLASTICA | UNIDAD
A202304A392 | CODO PVC 90° DE 1 1/4'' | IPS | UNIDAD
A202304A393 | CODO PVC APRECION DE 2" X 90° | PAVCO | UNIDAD
A202304A394 | CODO PVC CLASE 10 DE 2" X 90° | PLASTICA | UNIDAD
A202304A395 | CODO PVC CLASE 10 DE 2" X 90° | INYECTOPLAST | UNIDAD
A202304A396 | CODO PVC DE 90° DE 1/2'' SIN ROSCA | IMAPLAST | UNIDAD
A202304A397 | CODO PVC HIDRO 1 1/4 X 90° | IPS | UNIDAD
A202304A398 | CODO PVC HIDRO 45° DE 3/4'' | IPS | UNIDAD
A202304A399 | CODO PVC HIDRO 90° DE 1'' | IPS | UNIDAD
A202304A400 | CODO PVC HIDRO 90° DE 1 1/2'' | IPS | UNIDAD
A202304A401 | CODO PVC HIDRO 90° DE 2'' | IPS | UNIDAD
A202304A402 | CODO PVC HIDRO 90° DE 2 1/2'' | IPS | UNIDAD
A202304A403 | CODO PVC HIDRO 90° DE 3/4'' | IPS | UNIDAD
A202304A404 | CODO PVC HIDRO C/INSERTO METALICO DE 1" | IPS | UNIDAD
A202304A405 | CODO PVC HIDRO C/INSERTO METALICO DE 1/2" | IPS | UNIDAD
A202304A406 | CODO PVC HIDRO DE 1 1/2" X 45° | IPS | UNIDAD
A202304A407 | CODO PVC HIDRO DE 1" | IPS | UNIDAD
A202304A408 | CODO PVC HIDRO DE 1/2" X 45° | IPS | UNIDAD
A202304A409 | CODO PVC HIDRO DE 2 1/2" | IPS | UNIDAD
A202304A410 | CODO PVC HIDRO DE 3/4" X 45° | IPS | UNIDAD
A202304A411 | CODO PVC SAL 2" X 45° | S/M | UNIDAD
A202304A412 | CODO PVC SAL 2" X 90° | S/M | UNIDAD
A202304A413 | CODO PVC SAL 3" X 45° | S/M | UNIDAD
A202304A414 | CODO PVC SAL DE 3" X 45° | INYECTOPLAS | UNIDAD
A202304A415 | CODO PVC SAL DE 3" X 90° | INYECTOPLAS | UNIDAD
A202304A416 | CODO PVC SAL DE 4" X 90° | INYECTOPLAS | UNIDAD
A202304A417 | CODO PVC SAL DE VENTILACION P/DESAGUE DE 4" X 2" | INYECTOPLAS | UNIDAD
A202304A418 | CODO PVC SAP 1" X 45° | S/M | UNIDAD
A202304A419 | CODO PVC SAP 3 1/2 X 45° | S/M | UNIDAD
A202304A420 | CODO PVC SAP 3 1/2 X 90° | S/M | UNIDAD
A202304A421 | CODO PVC SAP 4"X 90° | PAVCO | UNIDAD
A202304A422 | CODO PVC SAP 6 1/2 X 30° | S/M | UNIDAD
A202304A423 | CODO PVC SAP 90° DE 3/4'' SIN ROSCA | S/M | UNIDAD
A202304A424 | CODO PVC SAP DE 1/2" C/ROSCA | NOCOLL | UNIDAD
A202304A425 | CODO PVC SAP DE 2" X 90° | INYECTOPLAST | UNIDAD
A202304A426 | CODO PVC SAP DE 90° DE 1'' CON ROSCA | PLASTICA | UNIDAD
A202304A427 | CODO PVC SAP DE 90° DE 3/4'' | PAVCO | UNIDAD
A202304A428 | CODO PVC SCH80 45 DE 1'' | ERA | UNIDAD
A202304A429 | CODO PVC SCH80 45 DE 1 1/2'' | ERA | UNIDAD
A202304A430 | CODO PVC SCH80 90 DE 1'' | ERA | UNIDAD
A202304A431 | CODO PVC U PRESION PVC SCH80 3/4'' X 45 | ERA | UNIDAD
A202304A432 | CODO UNION A PRESION P/DESAGUE DE 110mm. A 100mm X 45° | S/M | UNIDAD
A202304A433 | CODO UNION A PRESION P/DESAGUE DE 160mm. A 150mm X 45° | S/M | UNIDAD
A202304A434 | CODO UNION A PRESION P/DESAGUE DE 160mm. X 45° | S/M | UNIDAD
A202304A435 | CODO UNION A PRESION P/DESAGUE DE 160mm. X 90° | S/M | UNIDAD
A202304A436 | CODO UP CON ANILLO DE JEBE 45° DE 160mm | S/M | UNIDAD
A202304A437 | COJINETE 32208JR | KOYO | UNIDAD
A202304A438 | COJINETE 62062RSCM | KOYO | UNIDAD
A202304A439 | COLA CLASICA SINTETICA POR 4 KG | TEKNO | BALDE
A202304A440 | COLA SINTETICA 2828 DE 4 KG | FULLER | BALDE
A202304A441 | COLA SINTETICA FRASCO 1 KG APROX. | FULL COLA | UNIDAD
A202304A442 | COLA SINTETICA FRASCO X 500 GRAMOS | FELLER PERU | UNIDAD
A202304A443 | COLA SINTETICA GLUCOLA | GLUCON | BALDE
A202304A444 | COLA SINTETICA HB FULLER DE 4 KG | FULLER | BALDE
A202304A445 | COLA SINTETICA TEROCAL BLANCO | TEROPER | BALDE
A202304A446 | COLA SINTETICA VENCECOLA 20KG | VENCEDOR | UNIDAD
A202304A447 | COLA SINTETICA VENCECOLA DE 1KG | VENCEDOR | FRASCO
A202304A448 | COMBA DE 25 LIBRAS | S/M | UNIDAD
A202304A449 | COMBO DE 12 LIBRAS | S/M | UNIDAD
A202304A450 | COMBO DE 20 LIBRAS | S/M | UNIDAD
A202304A451 | COMBO DE 8 LIBRAS | S/M | UNIDAD
A202304A452 | CONDUCTOR ELECTRICO CALIBRE 10 AWG TW-06 KV R/100 C/NEGRO | INDECO | ROLLO
A202304A453 | CONDUCTOR ELECTRICO Nº 10 C/NEGRO | S/M | METROS
A202304A454 | CONDUCTOR ELECTRICO THW CALIBRE 15MM2 Nº14 RV250 C/VERDE | INDECO | METROS
A202304A455 | CONDUCTOR ELECTRICO THW-90 4MM2 C/AMARILLLO R/100M | INDECO | METROS
A202304A456 | CONDUCTOR ELECTRICO THW-90 600V 10MM2 7HILOS R/100 C/NEGRO | INDECO | ROLLO
A202304A457 | CONDUCTOR ELECTRICO TW 0.6KV 8AWG C/BLANCO | INDECO | METROS
A202304A458 | CONDUCTOR ELECTRICO TW-0.6 KV 8AWG C/NEGRO | INDECO | METROS
A202304A459 | CONDUCTOR MONOESTEREO PARA MICROFONO R/100M C/NEGRO | SHURE | ROLLO
A202304A460 | CONDULIT FIJO RECTANGULAR | S/M | UNIDAD
A202304A461 | CONECTOR DE BRONCE COBREADO DE 3/4" X 7/8" | S/M | UNIDAD
A202304A462 | CONECTOR DE BRONCE CROMADO DE 3/4" X 5/8" | S/M | UNIDAD
A202304A463 | CONECTOR DE BRONCE TIPO ANDERSON PUESTA A TIERRA DE 3/4" | S/M | UNIDAD
A202304A464 | CONECTOR DE COBRE TIPO C | BURNDY | UNIDAD
A202304A465 | CONECTOR ELECTRICO PVC SEL DE 1/2'' | S/M | UNIDAD
A202304A466 | CONECTOR EN "U" HCP PARA POLICARBONATO X 10 MM X 2M | S/M | UNIDAD
A202304A467 | CONECTOR HCP BASE Y TAPA PARA POLICARBONATO DE 6 M | S/M | UNIDAD
A202304A468 | CONECTOR MATRIX RJ-45 | BTICINO | UNIDAD
A202304A469 | CONECTOR P/CABLE ELECTRICO PVC SEL DE 1 1/2'' X 4'' | S/M | UNIDAD
A202304A470 | CONECTOR P/CABLE ELECTRICO PVC SEL DE 1''X1 1/4'' | S/M | UNIDAD
A202304A471 | CONECTOR P/CABLE ELECTRICO PVC SEL DE 2'' X2'' | S/M | UNIDAD
A202304A472 | CONECTOR PARA CABLE ELECTRICO PVC SEL 1'' | S/M | UNIDAD
A202304A473 | CONECTOR PARA INTERNET | SATRA | UNIDAD
A202304A474 | CONECTOR RJ-25 | DIXON | UNIDAD
A202304A475 | CONECTOR RJ-45 UTP | BTICINO | UNIDAD
A202304A476 | CONTROLADOR DMX 512 PARA TIRA LED 220 SMD 5050 | S/M | UNIDAD
A202304A477 | CONVERTIDOR ELECTRICO | STRONGER | UNIDAD
A202304A478 | CORCHO DE BOTELLA 1/2" | S/M | UNIDAD
A202304A479 | CORDEL DE ALGODÓN DE 1.3mm DE ESPESOR | AREQUIPEÑITO | METROS
A202304A480 | CORDEL DE FIBRA PRENSADA T/PACA | S/M | METRO
A202304A481 | CORREA A-72 MEZCLADORA DE CONCRETO | POLIELLI | UNIDAD
A202304A482 | CORREA DE AMARRE T/ A-65 P/MOTOR TROMPO/COMPACTADORA | PAPEMP THREY | UNIDAD
A202304A483 | CORREA DE ARRASTRE A -35 PARA MEZCLADORA THHE V | S/M | UNIDAD
A202304A484 | CORREA DE ARRASTRE A-71 PARA MEZCLADORA THHE V | S/M | PAR
A202304A485 | CORREA DE SEGURIDAD DE CUERO | S/M | UNIDAD
A202304A486 | CORREA PARA PLANCHA COMPACTADORA B-35 | BOTTELI | PAR
A202304A487 | CORTADOR DE VIDRIOS | JORRA | UNIDAD
A202304A488 | CORTADOR DE VIDRIOS | FILBERSCHNITT | UNIDAD
A202304A489 | CRUCETA PARA CERAMICA 1X1 MM BOLSA DE 100 UND. | S/M | BOLSA
A202304A490 | CRUCETA PARA CERAMICA 2X2 MM BOLSA DE 100 UND. | S/M | BOLSA
A202304A491 | CRUCETA PARA CERAMICA 3X3MM BOLSA DE 100 UND. | S/M | BOLSA
A202304A492 | CRUCETA PARA CERAMICA 4X4 MM BOLSA DE 100 UND. | S/M | BOLSA
A202304A493 | CRUCETA PARA CERAMICA 5X5 MM BOLSA DE 100 UND. | XPLAST | BOLSA
A202304A494 | CRUZ PVC HH DE 1'' | S/M | UNIDAD
A202304A495 | CRUZ PVC HH DE 1 1/4'' | S/M | UNIDAD
A202304A496 | CRUZ ROSCADO HIDRO 2'' | IPS | UNIDAD
A202304A497 | CUADERNO DE OBRA | S/M | UNIDAD
A202304A498 | CUADERNO OBRA | DACER | UNIDAD
A202304A499 | CUBRE ORIFICIO Y TAPA CIEGA (TV CABLE) | BTICINO | UNIDAD
A202304A500 | CUCHILLA PARA CEPILLO 2 3/8 | STANLEY | UNIDAD
A202304A501 | CUCHILLO CON CONTRA PARA CEPILLO N° 4 Y 5 | TRUPER | UNIDAD
A202304A502 | CUCHILLO PARA CEPILLO 2" | STANLEY | UNIDAD
A202304A503 | CUELLO DE CERA CON GUIA | FAMA | UNIDAD
A202304A504 | CUELLO DE CERA PARA INODORO | OATEY | UNIDAD
A202304A505 | CUELLO DE CERA PARA INODORO | TREBOL | UNIDAD
A202304A506 | CUELLO DE CERA PARA INODORO | PLOMER | UNIDAD
A202304A507 | CUMBRERA COLOR TEJO | S/M | UNIDAD
A202304A508 | CUMBRERA PARA CALAMINON DE ALUMINIO | S/M | UNIDAD
A202304A509 | CUÑA NIVELADORA DE PORCENATO | SUPER PLAST | BOLSA
A202304A510 | CURVA GALVANIZADA DE 90° X 2" | S/M | UNIDAD
A202304A511 | CURVA HIDRO DE 90° DE 1'' | IPS | UNIDAD
A202304A512 | CURVAS PVC SEL PARA CONEXIÓN ELECTRICA DE 1 1/2" | S/M | UNIDAD
A202304A513 | CURVAS PVC SEL PARA CONEXIÓN ELECTRICA DE 1 1/4" | S/M | UNIDAD
A202304A514 | CURVAS PVC SEL PARA CONEXIÓN ELECTRICA DE 1 3/4" | S/M | UNIDAD
A202304A515 | CURVAS PVC SEL PARA CONEXIÓN ELECTRICA DE 1" | S/M | UNIDAD
A202304A516 | CURVAS PVC SEL PARA CONEXIÓN ELECTRICA DE 1/2" | S/M | UNIDAD
A202304A517 | CURVAS PVC SEL PARA CONEXIÓN ELECTRICA DE 2" | S/M | UNIDAD
A202304A518 | CURVAS PVC SEL PARA CONEXIÓN ELECTRICA DE 3/4" | S/M | UNIDAD
A202304A519 | DADO PARA TOMA TELEFONICA COLOR MARFIL RJ11 | BTICINO | UNIDAD
A202304A520 | DADO TOMACORRIENTE 3PUNTOS A5113 | BTICINO | UNIDAD
A202304A521 | DETECTOR DE HUMO | OPALUX | UNIDAD
A202304A522 | DETECTOR DE HUMO MODEL MIX- 3100 | MIRCOM | UNIDAD
A202304A523 | DISCO DE CORT DIAMANTADO 115mm X 22.23 mm | BOSCH | UNIDAD
A202304A524 | DISCO DE CORTE 356 X 2,8 X 25,40mm | NORTON | UNIDAD
A202304A525 | DISCO DE CORTE DE 9'X1/8'X7/8' P/METALES | NORTON | UNIDAD
A202304A526 | DISCO DE CORTE DE CIERRA CIRCULAR DIAMANTADO CONCRETO DE4 1/2" X 115mm | UYUTOOLS | UNIDAD
A202304A527 | DISCO DE CORTE DE CONCRETO DE 7 1/4" | HIPOCAMPO | UNIDAD
A202304A528 | DISCO DE CORTE DIAMANTADO PARA CONCRETO DE 6" X 150mm | UYUTOOLS | UNIDAD
A202304A529 | DISCO DE DESBASTE DE METAL 1/2" X 1/4" X 7/8" | ABRALIT | UNIDAD
A202304A530 | DISCO DE DESBASTE DE METAL 7" X 1/4" X 7/8" | DEWALT | UNIDAD
A202304A531 | DISCO DE DESBASTE DE METAL 7" X 1/4" X 7/8" | BOSCH | UNIDAD
A202304A532 | DISCO DE DESVASTE 115 X 6.4 X 22.23 mm | NORTON | UNIDAD
A202304A533 | DISCO DE MADERA 7 1/4 X 184mm | DEWALT | UNIDAD
A202304A534 | DISCO DE MADERA 7/4" X 184mm | BOSCH | UNIDAD
A202304A535 | DISCO DE MADERA DE 10" X 254 mm | UYUSTOOLS | UNIDAD
A202304A536 | DISCO DE MADERA DE 7 1/4"X 180mm | UYUSTOOLS | UNIDAD
A202304A537 | DISCO DESBASTE DE METAL 7" X 1/4" X 7/8" | NORTON | UNIDAD
A202304A538 | DISCO DESBASTE DE METAL 7" X 1/4" X 7/8" | ABRALIT | UNIDAD
A202304A539 | DISCO DESBASTE DE METAL 9" X 1/4" X 7/8" | ABRALIT | UNIDAD
A202304A540 | DISCO DIAMANTADO 110 X 22.23 mm | NORTON CLASIC | UNIDAD
A202304A541 | DISCO DIAMANTADO 150mm / 6" | KRUPS | UNIDAD
A202304A542 | DISCO DIAMANTADO CONTINUO DE 110 X 22,23 mm | NORTON PRO | UNIDAD
A202304A543 | DISCO DIAMANTADO SECO 230mm X 9" | KAMASA | UNIDAD
A202304A544 | DISCO DIAMOND CONCRETO DE 9" X 230mm | UYUSTOOLS | UNIDAD
A202304A545 | DISCO DIAMOND PIEDRA 7- 1/4" | UYUSTOOLS | UNIDAD
A202304A546 | DISCO P/CORTE DE ACERO DE 7'X1/16'X7/8' | NORTON | UNIDAD
A202304A547 | DISCO PARA MADERA 14" (356m) | BOSCH | UNIDAD
A202304A548 | DISCO T/PLUMILLA DIAMANTADO | RUBI | UNIDAD
A202304A549 | DISOLVENTE DD (BARNIZ) | PARACAS | GALON
A202304A550 | DISOLVENTE DD (BARNIZ) | TEKNO | GALON
A202304A551 | DISOLVENTE EPÓXICO X 3.5 LITROS | ANYPSA | GALON
A202304A552 | DOBLE TEE PVC SAL (CRUZ) 2"X2" | S/M | UNIDAD
A202304A553 | DOBLE YEE PVC SAL 2"X2" | S/M | UNIDAD
A202304A554 | DOBLE YEE PVC SAL 4" X 3" | S/M | UNIDAD
A202304A555 | DOBLE YEE PVC SAL 4" X 4" | S/M | UNIDAD
A202304A556 | ELECTRODO PARA SOLDADURA | S/M | KILO
A202304A557 | ELECTRODO PARA SOLDADURA 3.25 X 350 MM | OERLIKON | KILO
A202304A558 | ELECTRODO PARA SOLDADURA 5.00 X 350 MM | OERLIKON | KILO
A202304A559 | EMPAQUE DE JEBE R/100M C/NEGRO | S/M | ROLLO
A202304A560 | EMPAQUE P/UNINARIO | S/M | UNIDAD
A202304A561 | ENCHUFE CON PIN A TIERRA | S/M | UNIDAD
A202304A562 | ENCHUFE SIMPLE | BTICINO | UNIDAD
A202304A563 | EQUIPO COMPLETO DE FLORECENTE CON MICA BLANCO | JOSFEL | UNIDAD
A202304A564 | EQUIPO COMPLETO DE FLORECENTE CIRCULAR CON MICA DE 25 CM | S/M | UNIDAD
A202304A565 | EQUIPO COMPLETO DE FLORECENTE LINEAL CON MICA BLANCO DE 65 CM | S/M | UNIDAD
A202304A566 | EQUIPO COMPLETO DE FLORECENTE LINEAL CON MICA COLOR BLANCO | JOSFEL | UNIDAD
A202304A567 | EQUIPO COMPLETO DE FLUORECENTE CIRCULAR C/ MICA TRANSPARENTE | S/M | UNIDAD
A202304A568 | EQUIPO COMPLETO FLORECENTE CIRCULAR CON MICA BLANCO 39 CM | S/M | UNIDAD
A202304A569 | EQUIPO COMPLETO FLORECENTE CIRCULAR PARA 8" CON MICA CUADRANGULAR BLANCO 25 X 25 CM | S/M | UNIDAD
A202304A570 | EQUIPO COMPLETO P/ FLORECENTE LINEAL TRANSPARENTE | JOSFEL | UNIDAD
A202304A571 | EQUIPO COMPLETO PARA FLORECENTE CIRCULAR CON MICA CUADRANGULAR 39 X 34 CM | S/M | UNIDAD
A202304A572 | EQUIPO COMPLETO PARA FLORECENTE CIRCULAR CON MICA CUADRANGUALAR 37 X 37 | S/M | UNIDAD
A202304A573 | EQUIPO COMPLETO PARA TANQUE BAJO - KIT | GRIFESA | UNIDAD
A202304A574 | EQUIPO FLORECENTE CIRCULAR SIN MICA POR 38 CM | S/M | UNIDAD
A202304A575 | EQUIPO FLORECENTE SIN MICA | S/M | UNIDAD
A202304A576 | ESMALTE EPOXICO TITANIC | ANYPSA | GALON
A202304A577 | ESMALTE SINTETICO PATO COLOR VERDE CROMO | CPP | GALON
A202304A578 | ESMALTE SINTETICO ROJO OXIDO X LATA DE 5 GALONES | CPP | LATA
A202304A579 | ESPARRAGO DE 1/2" X 1 m | S/M | UNIDAD
A202304A580 | ESPARRAGO DE 1/2" X 1.80 m | S/M | UNIDAD
A202304A581 | ESPARRAGO DE 3/8 X 1 m | S/M | UNIDAD
A202304A582 | ESPARRAGO DE 3/8" X 1.80 m | S/M | UNIDAD
A202304A583 | ESPARRAGO ROSCADA DE 3/8" X 1 MTS | S/M | UNIDAD
A202304A584 | ESPEJO (3 PLANCHAS) 60 cm X 80 cm | S/M | P2
A202304A585 | ESTACION MANUAL MODEL PUL-2A | OPALUX | UNIDAD
A202304A586 | ESTAÑO PARA SOLDAR | S/M | UNIDAD
A202304A587 | FAJA DE JEBE A-51 | BANDO | UNIDAD
A202304A588 | FAJA DE JEBE A-70 P/ MOTOR DE TROMPO / COMPACTADORA | BANSET | UNIDAD
A202304A589 | FAJA DE JEBE A-71 P/ MOTOR DE TROMPO / COMPACTADORA | BANSET | UNIDAD
A202304A590 | FAJA DE JEBE A-72 PARA MOTOR DE TROMPO/COMPACTADORA | VARIOS | UNIDAD
A202304A591 | FAJA DE JEBE B-36 | SEIKO | UNIDAD
A202304A592 | FALSO POLO COLOR MARFIL MODELO A5000C | BTICINO | UNIDAD
A202304A593 | FIERRO "T" DE 1 1/4" X1 1/2" X 6M | S/M | UNIDAD
A202304A594 | FIERRO "T" 2" X 2" X 10mm x 6M | S/M | UNIDAD
A202304A595 | FIERRO "T" DE 1 1/2" X 1 1/2" X 6M | S/M | UNIDAD
A202304A596 | FIERRO "T" DE 1" X 1" X 6M | S/M | UNIDAD
A202304A597 | FIERRO "T" DE 3/4" X 3/4" X 6M | S/M | UNIDAD
A202304A598 | FIERRO ANGULAR DE 1" X 1"X 2mm X 6M | S/M | UNIDAD
A202304A599 | FIERRO ANGULAR DE 1 1/2" X 1 1/2" X 10mm x 6M | S/M | UNIDAD
A202304A600 | FIERRO ANGULAR DE 1 1/2" X 1/2" X 6M | S/M | UNIDAD
A202304A601 | FIERRO ANGULAR DE 1" X 1" X 6M | S/M | UNIDAD
A202304A602 | FIERRO ANGULAR DE 2" X 2" X 6M | S/M | UNIDAD
A202304A603 | FIERRO ANGULAR DE 2" X 2" X 9mm X 6M | S/M | UNIDAD
A202304A604 | FIERRO ANGULAR DE 21/2" X 2 1/2" X 8mm X 5M | S/M | UNIDAD
A202304A605 | FIERRO ANGULAR DE 3" X 3" X 9mm X 6M | S/M | UNIDAD
A202304A606 | FIERRO CORRUGADO DE 1'' X 9m | S/M | VARILLA
A202304A607 | FIERRO LISO (PLATINA) DE 1" X 6M | S/M | UNIDAD
A202304A608 | FIERRO LISO CIRCULAR DE 1 1/4" X 6M | S/M | UNIDAD
A202304A609 | FIERRO LIZO 3/8" X 6M | S/M | UNIDAD
A202304A610 | FIERRO LIZO DE 1/2"X 6 M | S/M | UNIDAD
A202304A611 | FIJADOR DE PERNOS Y ROSCAS TIPO 275 RED 6ML | VERSA CHEM | UNIDAD
A202304A612 | FILETE DE ALUMINIOPARA TERRAZA 1" X 1/8" X 6M | S/M | UNIDAD
A202304A613 | FILETE PARA CERAMICA 1"X85 MM X 1.80 M C/ AZUL ACERO | CARDEPLAST | UNIDAD
A202304A614 | FILETE PARA CERAMICA 1"X85 MM X 1.80 M C/ AZUL OSCURO | RODOPLAST | UNIDAD
A202304A615 | FILETE PARA CERAMICA 1"X85 MM X 1.80 M C/ BEIGE | EXIPLAST | UNIDAD
A202304A616 | FILETE PARA CERAMICA 1"X85 MM X 1.80 M C/ BLANCO | RODOPLAST | UNIDAD
A202304A617 | FILETE PARA CERAMICA 1"X85 MM X 1.80 M C/ CAFÉ | SIDERPLAST | UNIDAD
A202304A618 | FILETE PARA CERAMICA 1"X85 MM X 1.80 M C/ CARAMELO | RODOPLAST | UNIDAD
A202304A619 | FILETE PARA CERAMICA 1"X85 MM X 1.80 M C/ CELESTE | RODO LIVIANO | UNIDAD
A202304A620 | FILETE PARA CERAMICA 1"X85 MM X 1.80 M C/ CREMA CLARO | USAPLAST | UNIDAD
A202304A621 | FILETE PARA CERAMICA 1"X85 MM X 1.80 M C/ CUERO CLARO | SIDERPLAST | UNIDAD
A202304A622 | FILETE PARA CERAMICA 1"X85 MM X 1.80 M C/ HUESO | SIDERPLAST | UNIDAD
A202304A623 | FILETE PARA CERAMICA 1"X85 MM X 1.80 M C/ MARRON OSCURO | RODOPLAST | UNIDAD
A202304A624 | FILETE PARA CERAMICA 1"X85 MM X 1.85 MTS. C/ AZUL ACERO | ROSIPLAST | UNIDAD
A202304A625 | FILETE PARA CERAMICA 1"X85 MM X 1.85 MTS. C/ AZUL MARINO | RODO PLAST | UNIDAD
A202304A626 | FILETE PARA CERAMICA 1"X85 MM X 1.85 MTS. C/ ROJO | RODOPLAST | UNIDAD
A202304A627 | FILTRO AE - 3CA/BLANCO | S/M | UNIDAD
A202304A628 | FILTRO COLOR NEGRO | S/M | UNIDAD
A202304A629 | FILTRO DE AIRE 6"X3" | S/M | UNIDAD
A202304A630 | FILTRO DE AIRE 6X13/4'' AFL 116 | LYS | UNIDAD
A202304A631 | FILTRO DE GASOLINA DE 2" | S/M | UNIDAD
A202304A632 | FILTRO Nª UFE 707 | UNION FILTER | UNIDAD
A202304A633 | FILTRO PARA ASPIRADORA | S/M | UNIDAD
A202304A634 | FILTRO PARA OLEO LUBRICANTE H 947/1 | MANA FILTER | UNIDAD
A202304A635 | FILTROS CONTRA POLVOS MASCARILLA | 3M | UNIDAD
A202304A636 | FLORECENTE LINEAL 18W | S/M | UNIDAD
A202304A637 | FLORECENTE LINEAL 40W | S/M | UNIDAD
A202304A638 | FLORECENTE LINEAL DELGADO 36W | S/M | UNIDAD
A202304A639 | FLUORECENTE TUBO CIRCULAR 22W | PHILIPS | UNIDAD
A202304A640 | FLUORECENTE TUBO CIRCULAR 32W | DAY LIGHT | UNIDAD
A202304A641 | FLUORECENTE TUBO CIRCULAR 32W | PHILIPS | UNIDAD
A202304A642 | FLUORECENTE TUBO LINEAL DE 32W | PHILIPS | UNIDAD
A202304A643 | FOCO DE CAMBIO AZUL | PHILIPS | UNIDAD
A202304A644 | FOCO PARA LAMPRA DE 18W 2 PINES | BIAX D | UNIDAD
A202304A645 | FOCOS BRILLANTES DE 100W | PHILIPS | UNIDAD
A202304A646 | FOCOS DE 100W | LAMPTA | UNIDAD
A202304A647 | FOCOS DE 100W CLASSICP | PHILIPS | UNIDAD
A202304A648 | FOCOS DE 40W | PHILIPS | UNIDAD
A202304A649 | FOCOS DE 75W CLASSICP | OSNRA | UNIDAD
A202304A650 | FOCOS DE LAMPARA ASS 100W | PHILIPS | UNIDAD
A202304A651 | FOCOS FLUORECENTE DE 42W | PHILIPS | UNIDAD
A202304A652 | FRAGUA COLOR ARENA | CHEMA | KILO
A202304A653 | FRAGUA COLOR BEIGGE | CHEMA | KILO
A202304A654 | FRAGUA COLOR BLANCO | CHEMA | KILO
A202304A655 | FRAGUA COLOR CASTAÑA | SAN SON | KILO
A202304A656 | FRAGUA COLOR CHAMPAGE | CHEMA | KILO
A202304A657 | FRAGUA COLOR CREPUSCULO | CHEMA | KILO
A202304A658 | FRAGUA COLOR GRIS | CHEMA | KILO
A202304A659 | FRAGUA COLOR GRIS PLATA | CHEMA | KILO
A202304A660 | FRAGUA COLOR HUESO | CHEMA | KILO
A202304A661 | FRAGUA COLOR HUMO | CHEMA | KILO
A202304A662 | FRAGUA COLOR MARRON | CHEMA | KILO
A202304A663 | FRAGUA COLOR NEGRO | CHEMA | KILO
A202304A664 | FRAGUA DE 1K | CELIMA | UNIDAD
A202304A665 | FRAGUAS, CERAMICA Y MAYOLICA | SANSON | UNIDAD
A202304A666 | GANCHO DOBLE - SIMPLE C/ACCESORIOS | S/M | UNIDAD
A202304A667 | GAUNTES DE JEBE COLOR NEGRO | MASTER | UNIDAD
A202304A668 | GEL CONDUCTIVO ECOLOGICO | THOR-GEL | KILO
A202304A669 | GLOVO PARA LUMINARIA BRACKET PEQUEÑO COLOR TRANSPARENTE | S/M | UNIDAD
A202304A670 | GLOVO PARA LUMINARIA BRACKET TRANPARENTE SIN ACCESORIOS/MEDIANO | S/M | UNIDAD
A202304A671 | GRASA EP-2 LITHIUM 453G | VISTONY | UNIDAD
A202304A672 | GRIFO CROMADO PARA LLAVE DE LAVADERO | VAINSA | UNIDAD
A202304A673 | GRIFO PARA LAVATORIO CROMADO | FABRINO | UNIDAD
A202304A674 | GUANTES DE CAUCHIO MILTIUSOS | ESTRULLA | UNIDAD
A202304A675 | GUANTES DE JEBE CAIBRE 55 COLOR NEGRO | PIROTEX | UNIDAD
A202304A676 | GUANTES DE JEBE CALIBRE 20 COLOR NARANJA | ANGEL | UNIDAD
A202304A677 | GUANTES DE JEBE COLOR NEGRO | INDUSTRIAL | UNIDAD
A202304A678 | HEXACIANOFERRATO DE COBRE | THOR GEL | CAJA
A202304A679 | HOJA DE CIERRA DE 12" X 300mm X 24 TPI | SANDFLEX | UNIDAD
A202304A680 | IMPRIMANTE (BLADES DE 5 GALONES ) | CPP | BALDE
A202304A681 | INODORO TIPO VIDET DE LOZA CON ACCESORIO | S/M | UNIDAD
A202304A682 | INODORO TIPO VIDET DE LOZA SIN ACCESORIO | S/M | UNIDAD
A202304A683 | INTERRUPTOE DOBLE | BTICINO | UNIDAD
A202304A684 | INTERRUPTOR | ABB | UNIDAD
A202304A685 | INTERRUPTOR AUTOMEG A/250 T 7317 | BTICINO | UNIDAD
A202304A686 | INTERRUPTOR DE ALUMINIO DOBLE | BTICINO | UNIDAD
A202304A687 | INTERRUPTOR DE PEDESTAL 25 | ABB | UNIDAD
A202304A688 | INTERRUPTOR DOBLE ENTRADA 10A | S/M | UNIDAD
A202304A689 | INTERRUPTOR HORARIO CRONOLOGICO | GENERAL ELECTRIC | UNIDAD
A202304A690 | INTERRUPTOR SECOMAGNETICO | S/M | UNIDAD
A202304A691 | INTERRUPTOR SIMPLE | BTICINO | UNIDAD
A202304A692 | INTERRUPTOR SIMPLE | BTICINO | UNIDAD
A202304A693 | INTERRUPTOR SIMPLE | CASTIL | UNIDAD
A202304A694 | INTERRUPTOR TERMOMAGNETICO 2X100 AMP | BTICINO | UNIDAD
A202304A695 | INTERRUPTOR TERMOMAGNETICO 2X16 AMP | BTICINO | UNIDAD
A202304A696 | INTERRUPTOR TERMOMAGNETICO 2X40 AMP | BTICINO | UNIDAD
A202304A697 | INTERRUPTOR TERMOMAGNETICO 30X50 AMP | BTICINO | UNIDAD
A202304A698 | INTERRUPTOR TERMOMAGNETICO 3X15 AMP | BTICINO | UNIDAD
A202304A699 | INTERRUPTOR TERMOMAGNETICO 3X20CM | BTICINO | UNIDAD
A202304A700 | INTERRUPTOR TERMOMAGNETICO 3X30 AMP | BTICINO | UNIDAD
A202304A701 | INTERRUPTOR TERMOMAGNETICO ENGRAPAL 3X4 AMP | BTICINO | UNIDAD
A202304A702 | INTERRUPTOR TERMOMAGNETICO TIPO ENTRADA | ABB | UNIDAD
A202304A703 | INTERRUPTOR TERMOMAGNETICO TRIFASICO 800D | S/M | UNIDAD
A202304A704 | INTERRUPTOR TRIFASICO CL-25 | S/M | UNIDAD
A202304A705 | INTERRUPTOR TRIPLE | BTICINO | UNIDAD
A202304A706 | INTERRUPTOR UNIPOLAR COLOR MARFIL M/A5001 | BTICINO | UNIDAD
A202304A707 | JABON LIQUIDO GERMICIDA DE 3.785 Lts | MI SOFI | UNIDAD
A202304A708 | JABONERA DE LOSA C/BLANCO | S/M | UNIDAD
A202304A709 | JABONERA DE LOSA C/BLANCO | TREBOL | UNIDAD
A202304A710 | JALADOR PARA MUEBLE | S/M | UNIDAD
A202304A711 | JIJAR PARA PARKET N° 80 - X | ABRALIT | METROS
A202304A712 | JUEGO DE LAMPARAS | S/M | UNIDAD
A202304A713 | JUEGO DE UÑETAS CON ACCESORIOS (PERNO Y TARUGO) | S/M | UNIDAD
A202304A714 | LADRILLO DE 10cm X 14cm X 24cm | KING KONG | UNIDAD
A202304A715 | LAMPARA ANTERIOR MODELO 07-808 B | S/M | UNIDAD
A202304A716 | LAMPARA C/CAJA DE DISTRIBUIDORA DE ENERGIA | S/M | UNIDAD
A202304A717 | LAMPARA CON FOCO 25W | STAR LUCK | UNIDAD
A202304A718 | LAMPARA CON PANTALLA PARA PARED TIPO GLOBO | FADICO | UNIDAD
A202304A719 | LAMPARA CON PANTALLA PARA PARED TIPO GLOBO BLANCO | DELLY | UNIDAD
A202304A720 | LAMPARA CON PANTALLA TIPO GLOBO TRANSPARENTE | DELLY | UNIDAD
A202304A721 | LAMPARA DE EMERGENCIA | OPALUX | UNIDAD
A202304A722 | LAMPARA DE EMERGENCIA | EXPLORE | UNIDAD
A202304A723 | LAMPARA DE ILUMINACION DE INTERIOR | JOSFEL | UNIDAD
A202304A724 | LAMPARA DE ILUMINACION PARA INTERIOR DE 18 W | JOSFEL | UNIDAD
A202304A725 | LAMPARA DE INTERIOR DE 18 W 2 PINES | JOSFEL | UNIDAD
A202304A726 | LAMPARA DE PARED CON PANTALLA 15 - 399 - 1 W | DELLY | UNIDAD
A202304A727 | LAMPARA DE REFLECTOR | PHILIPS | UNIDAD
A202304A728 | LAMPARA DE REFLECTOR PEQUEÑO DE 100W | S/M | UNIDAD
A202304A729 | LAMPARA DE SODIO DE 150W | PHILIPS | UNIDAD
A202304A730 | LAMPARA DE VIDRIO (MEDIANO) | S/M | UNIDAD
A202304A731 | LAMPARA DE VIDRIO (PEQUEÑO) | S/M | UNIDAD
A202304A732 | LAMPARA DULUX 26W | OSRAM | UNIDAD
A202304A733 | LAMPARA EMPOTRABLE DE SUELO P-151-304 | JOSFEL | UNIDAD
A202304A734 | LAMPARA HOLDER 1 - 27 X 2 COLOR BLANCO | LUMISOL | UNIDAD
A202304A735 | LAMPARA PARA INTERIOR MODELO 10-805 1/2 | S/M | UNIDAD
A202304A736 | LAMPARA PARA INTERIOR MODELO XP - 26 W - 2 | RAE | UNIDAD
A202304A737 | LAVATORIO DE ACERO INOXIDABLE DE POZA CON ESCURRIMIENTO DE 17X30.5 | RECORD | UNIDAD
A202304A738 | LAVATORIO DE LOZA BLANCA C/PEDESTAL | TREBOL | UNIDAD
A202304A739 | LAVATORIO DE LOZA BLANCA SIN PEDESTAL | TREBOL | UNIDAD
A202304A740 | LAVATORIO DE LOZA DE 48 X 43 CM COLOR BLANCO | TULIPAN | UNIDAD
A202304A741 | LAVATORIO DE LOZA DE 50X30CM COLOR BLANCO | CORPAC | UNIDAD
A202304A742 | LAVATORIO DE LOZA DE 60 X 54 CM | CERPAC | UNIDAD
A202304A743 | LAVATORIO DE LOZA FONTARA COLOR BLANCO | TREBOL | UNIDAD¿
A202304A744 | LAVATORIO DE PORCELANA (PLUS) | EST PLAS | UNIDAD
A202304A745 | LAVATORIO DE PORCELANA (SUNNET) | TREBOL | UNIDAD
A202304A746 | LAVATORIO DE PRE PESADO CON ESCUMIDERO NEGRO DE 150 X 45 CM | S/M | UNIDAD
A202304A747 | LEGIA AL 7.5% DE 3.785 ML | LEONSOL | UNIDAD
A202304A748 | LENTES DE SEGURIDAD PARA SOLDAR | S/M | UNIDAD
A202304A749 | LENTES DE SOLDADURA | S/M | UNIDAD
A202304A750 | LENTES PROTECTOR PARA ACERIR COLOR AZUL | SPRO | UNIDAD
A202304A751 | LIJA P/PULIR FIERRO N°100 | ABRALIT | UNIDAD
A202304A752 | LIJAR AL AGUA 120 - 3/0 - C | ABRALIT | UNIDAD
A202304A753 | LIJAR AL AGUA N° 100 - 2/0 - C | ABRALIT | UNIDAD
A202304A754 | LIJAR AL AGUA N° 400 - 10/0 - A | ABRALIT | UNIDAD
A202304A755 | LIJAR AL AGUA N° 80 - 1/0 - C | ABRALIT | UNIDAD
A202304A756 | LIJAR MULTILIJA N° 100 - T | ABRALIT | UNIDAD
A202304A757 | LIJAR PARA MADERA 220-6/0-C | ABRALIT | UNIDAD
A202304A758 | LIJAR PARA MADERA 80-1/0-D | ABRALIT | UNIDAD
A202304A759 | LIJAR PARA MADERA N° 80 - 1/0 - D | ABRALIT | UNIDAD
A202304A760 | LIJAR PARA MADERA PAPEL GRANATE N° 100 - 2/0 - C | ABRALIT | UNIDAD
A202304A761 | LIJAR PARA MEDERA MULTILOX N° 40 - 1 1/2 | ABRALIT | UNIDAD
A202304A762 | LIJAR PARA MEDERA PAPEL GRANATE N° 80 - 1/10 - D | ABRALIT | UNIDAD
A202304A763 | LIJAR PARA METAL 100-1 | ABRALIT | UNIDAD
A202304A764 | LIJAR PARA METAL 80-1 1/2 | ABRALIT | UNIDAD
A202304A765 | LIJAR PARA METAL N° 120 - 1/2 | ABRALIT | UNIDAD
A202304A766 | LIJAR PARA METAL N° 50 -2 1/2 | ABRALIT | UNIDAD
A202304A767 | LIJAR PARA METAL N° 80 - 1 1/2 | ABRALIT | UNIDAD
A202304A768 | LIJAR PARA PARKET N° 100 - X | ABRALIT | METROS
A202304A769 | LIJAR PARA PARKET N° 24 - 3T | FLOREX | METROS
A202304A770 | LIJAR PARA PARKET N° 30 - 2 1/2 | ABRALIT | METROS
A202304A771 | LIJAR PARA PARKET N° 80 - 1/2 | FLOREX | METROS
A202304A772 | LIJAR PARA PARKET PISOLITE 561 N° 36 - 2 | ABRALIT | METROS
A202304A773 | LIJAR PARA PARKET PISOLITE N° 50 | ABRALIT | METROS
A202304A774 | LIJAR PARA PARKET PISOLITE N° 60 | ABRALIT | METROS
A202304A775 | LIMA PLANA PARA METAL | S/M | UNIDAD
A202304A776 | LIMPIA VIDRIO | HUDE | UNIDAD
A202304A777 | LLANTA PARA REPUESTO PARA BUGUE | TRUPER | UNIDAD
A202304A778 | LLAVE ANGULAR CROMADO PARA URINARIO | VAINSA | UNIDAD
A202304A779 | LLAVE CORPORATION PVC 1/2" | S/M | UNIDAD
A202304A780 | LLAVE DE 1/2" PARA URINARIO | TREBOL | UNIDAD
A202304A781 | LLAVE DE 1/2"PARA LAVATORIO CROMADO | TREBOL | UNIDAD
A202304A782 | LLAVE DE BAR CON PICO GIRATORIO DE 5/8 | ITALGRIF | UNIDAD
A202304A783 | LLAVE DE LAVATORIO A PRESION SUPERIOR CROMADO | ITALGRIF | UNIDAD
A202304A784 | LLAVE DE LAVATORIO A PRESION SUPERIOR CROMADO | VAINSA | UNIDAD
A202304A785 | LLAVE DE LAVATORIO PESADA MODELO CANCUN CROMADO | ITALGRIF | UNIDAD
A202304A786 | LLAVE DE PASO DE BRONCE DE 1 1/2" | VARIOS | UNIDAD
A202304A787 | LLAVE DE PASO DE BRONCE DE 2 1/2" | VIR | UNIDAD
A202304A788 | LLAVE DE PASO DE BRONCE DE 3/4" | KIN VALVE | UNIDAD
A202304A789 | LLAVE DE PASO DE BRONCE DE 3/4" TIPO MARIPOZA | S/M | UNIDAD
A202304A790 | LLAVE MEZCLADORA TIPO DE CUELLO DE GANSO CROMADO | ITALGRIF | UNIDAD
A202304A791 | LLAVE TEMPORIZADA PARA URINARIO DE ACERO INOXIDABLE | TREBOL | UNIDAD
A202304A792 | LUCES DE EMERGENCIA AUTOMATICO | PHELIX | UNIDAD
A202304A793 | LUMINARIA 26W/840 | OSRAM | UNIDAD
A202304A794 | LUMINARIA BRACKET GLOBO SIN LAMPARA MEDIANO COLOR BLANCO | S/M | UNIDAD
A202304A795 | LUMINARIA BRACKET TIPO GLOBO SIN CAMPANA TRANSPARENTE MEDIANO | S/M | UNIDAD
A202304A796 | LUMINARIA DE ALUMBRADO PUBLICO | JOSFEL | UNIDAD
A202304A797 | LUMINARIA DE EMERGENCIA EN PARED | PHILIPS | UNIDAD
A202304A798 | LUMINARIA DE EMERGENCIA LED R5 | PHILIPS | UNIDAD
A202304A799 | LUMINARIA GLOBO TRANSPARENTE SIN CAMPANA/SIN FOCO | S/M | UNIDAD
A202304A800 | LUMINARIA P/EMPOTRAR (CIRCULAR) 14W 160mmx52mm | LEDVANCE | UNIDAD
A202304A801 | LUMINARIA P/EMPOTRAR (CIRCULAR) 24W | LEDVANCE | UNIDAD
A202304A802 | LUMINARIA P/EMPOTRAR (CIRCULAR) 35W | LEDVANCE | UNIDAD
A202304A803 | LUMINARIA PARA BALDOSO 9" CON FOCOS | PHILIPS | UNIDAD
A202304A804 | LUMINARIA PARA BALDOSO 9" CON FOCOS | PHILIPS | UNIDAD
A202304A805 | LUMINARIA RECTANGULAR DE 0.30 m X 1.22 m TIPO REJILLA PARA EMPOTRAR | SELCO | UNIDAD
A202304A806 | LUMINARIA RES-M 1 X 4 | JOSFEL | UNIDAD
A202304A807 | LUMINARIA SPOT ADOSABLE COLOR BLANCO TIPO CILINDRO 70 W | PHILIPS | UNIDAD
A202304A808 | LUMINARIA SPOT PARA EMPOTRAR MODELO JSMM1-EPLC-2X18V | JELCO | UNIDAD
A202304A809 | LUMINARIA SPOT ULTRA SUSPENDIDO | JOSFEL | UNIDAD
A202304A810 | LUMINARIA TIPO GLOBO CON CAMPANA TRANSPARENTE | S/M | EQUIPO
A202304A811 | LUMINARIA TIPO GLOBO TRANSPARENTE SIN FOCO | S/M | UNIDAD
A202304A812 | LUMINARIA TIPO REJILLA PARA ADOZAR CON 4 LAMPARAS | S/M | UNIDAD
A202304A813 | LUMINARIA TIPO REJILLA PARA EMPOTRAR CON 4 LAMPARAS | S/M | UNIDAD
A202304A814 | LUMINORIA 9" CON 2 FOCOS | LUMISOL | UNIDAD
A202304A815 | MADERA CEDRO DE 1" X 4" X 10M | S/M | UNIDAD
A202304A816 | MADERA CEDRO DE 3/4" X 4" X 1OM | S/M | UNIDAD
A202304A817 | MALLA DE ACERO | S/M | METRO
A202304A818 | MALLA DE ACERO GALVANIZADO | S/M | METRO
A202304A819 | MALLA DE ACERO GALVANIZADO | S/M | METRO
A202304A820 | MALLA DE ACERO GALVANIZADO | S/M | METRO
A202304A821 | MALLA DE ACERO GALVANIZADO | S/M | METRO
A202304A822 | MALLA DE ALAMBRE GALVANIZADO | S/M | METRO
A202304A823 | MALLA MOSGUETERO COLOR VERDE | S/M | METRO
A202304A824 | MALLA MOSGUETERO COLOR VERDE | S/M | METRO
A202304A825 | MALLA MOSQUETERO PLASTICO VERDE POR ROLLO DE 30 M. | S/M | ROLLO
A202304A826 | MALLA SOLDAR GALVANIZADO CALIENTE DE 1/2'' X 3'' X 100MTS | LOTTO | UNIDAD
A202304A827 | MALLAS DE LAMPARA (ACCESORIOS) | S/M | UNIDAD
A202304A828 | MANGUERA DE PLASTICO TRANPARENTE 1/2" | S/M | METRO
A202304A829 | MANGUERA DE PLASTICO TRANPARENTE 1/4" | S/M | METRO
A202304A830 | MANGUERA DE 6" | S/M | METROS
A202304A831 | MANGUERA DE 6" | S/M | METROS
A202304A832 | MANGUERA LISA TRANSPARENTE DE 3/4'' | PLANIFEY | UNIDAD
A202304A833 | MANGUERA LIZA TRANSPARENTE DE 5/8'' | PLANIFEY | UNIDAD
A202304A834 | MANGUERA PARA ELECTROBOMBA 3" 1/2 | S/M | METROS
A202304A835 | MANIJA DE METAL COLOR DORADO | S/M | UNIDAD
A202304A836 | MANOMETRO SPI DE AIRE S/ GLISERINA | FIMEP | UNIDAD
A202304A837 | MANOMETRO SPI DE PRESION C/ GLICERINA | FIMEP | UNIDAD
A202304A838 | METROCONTADOR DE ENERGIA ELECTRICA | TEVEM | UNIDAD
A202304A839 | MEZCLADORA DE 8" PARA DUCHA | TREBOL | UNIDAD
A202304A840 | MEZCLADORA DE 8" PARA DUCHA CON ACCESORIOS | TREBOL | UNIDAD
A202304A841 | MEZCLADORA MONOCROMADO PARA LA LAVATORIO | VAINSA | UNIDAD
A202304A842 | MEZCLADORA PARA DUCHA DE 2 LLAVES DE BRONCE CROMADO | VAINSA | UNIDAD
A202304A843 | MEZCLADORA PARA LAVATORIO LINEA MONOCOMANDO (INCLUYE TUBO DE ABASTO) | VAINSA | JUEGO
A202304A844 | MICA CIRCULAR DE 35 CM COLOR BLANCO | S/M | UNIDAD
A202304A845 | MICA CUADRANGULAR 25 X 25 COLOR BLANCO | S/M | UNIDAD
A202304A846 | MICA CUADRANGULAR 39 X 39 COLOR BLANCO | S/M | UNIDAD
A202304A847 | MICA CUADRANGULAR 57 X 57 | S/M | UNIDAD
A202304A848 | NAILON 210/36 | CANAZA | METROS
A202304A849 | NIPLE DE 1/2'' POR 2 1/2'' | IPS | UNIDAD
A202304A850 | NIPLE DE 2'' X 5CM | S/M | UNIDAD
A202304A851 | NIPLE DE PVC 1 1/4'' X 5CM | S/M | UNIDAD
A202304A852 | NIPLE DE PVC 1'' X 7.5CM | S/M | UNIDAD
A202304A853 | NIPLE DE PVC 3/4'' X 2'' | S/M | UNIDAD
A202304A854 | NIPLE DE PVC HIDRO DE 1/2'' X 1'' | S/M | UNIDAD
A202304A855 | NIPLE DE PVC HIDRO DE 1/2'' X 1 1/2'' | S/M | UNIDAD
A202304A856 | NIPLE DE PVC HIDRO DE 1/2'' X 2 1/2''' | S/M | UNIDAD
A202304A857 | NIPLE DE PVC HIDRO DE 1/2'' X 4'' | S/M | UNIDAD
A202304A858 | NIPLE DE PVC HIDRO DE 3/4'' X 4'' | IPS | UNIDAD
A202304A859 | NIPLE HIDRO DE 1 1/4'' | IPS | UNIDAD
A202304A860 | NIPLE HIDRO DE 3/4'' | IPS | UNIDAD
A202304A861 | NIPLE PVC DE 1/2'' X 3'' | S/M | UNIDAD
A202304A862 | NIPPE PVC SAP 2" X 50cm | S/M | UNIDAD
A202304A863 | NIPPE PVC SAP 3" X 50cm | S/M | UNIDAD
A202304A864 | NIPPLE PVC DE 1/2'' X 2'' | S/M | UNIDAD
A202304A865 | OCTAGONAL PESADA 1,5X100X40MM | JORMEN | UNIDAD
A202304A866 | PALA TIPO CUCHARA | S/M | UNIDAD
A202304A867 | PALA TPO CUCHARA | TRAMONTINA | UNIDAD
A202304A868 | PANTALLA ACRILICA P/ FLORECENTE LINEAL COLOR BLANCO | JOSFEL | UNIDAD
A202304A869 | PANTALLA TIPO GLOBO DE 6" | S/M | UNIDAD
A202304A870 | PAPEL PEGAVINIL ARENADO AUTOADHESIVO | LLUMAR | ROLLO
A202304A871 | PAPELERA CON ADHESIVO C/BLANCO | TREBOL | UNIDAD
A202304A872 | PAPELERA CROMADA P/BAÑO | S/M | UNIDAD
A202304A873 | PAPELERA DE LOSA ADHESIVO C/HUESO | TREBOL | KIT
A202304A874 | PAPELERA DE LOSA C/BLANCO C/ACCESORIOS | TREBOL | UNIDAD
A202304A875 | PAPELERA DE LOSA C/BLANCO C/ACCESORIOS | S/M | UNIDAD
A202304A876 | PAPELERA DE LOSA C/BLANCO S/ACCESORIOS | S/M | UNIDAD
A202304A877 | PARANTE DE 38 X 35 X0.45mm - HIDRAULICO | CONSTRUTEK | UNIDAD
A202304A878 | PARANTE METALICO GALVANIZADO 29X38X0.45X2.44M | TUPEMESA | UNIDAD
A202304A879 | PARANTE METALICO GALVANIZADO 29X38X0.45X3.00CM (P DRIWAL) | TUPEMSA | UNIDAD
A202304A880 | PARKETON PREMIUN HONEY DE 20 X 61 CM | SAN LORENZO | M2
A202304A881 | PASO DE LUMINARIO SPHEAT | S/M | UNIDAD
A202304A882 | PAVILO TIPO NAILO COLOR BLANCO | S/M | UNIDAD
A202304A883 | PEDESTAL ALUMINIO POF-UP | BTICINO | UNIDAD
A202304A884 | PEGAMENTO ASFALTICO PARA PISOS DE VINIL POR LATAS DE 5 GALONES | PISOPAK | LATAS
A202304A885 | PEGAMENTO ENCHAPE TEROCHAP | TEKNO | GALON
A202304A886 | PEGAMENTO PARA PVC DE 800ML | ULTRAPEG | UNIDAD
A202304A887 | PEGAMENTO PARA TUBERIA PVC | UNITUB | GALON
A202304A888 | PEGAMENTO PARA TUBO PVC | OATEY | GALON
A202304A889 | PEGAVINIL PARA PISOS VINILICOS Y PARQUET | CHEMA | GALON
A202304A890 | PERFIL ANGULA DE ALUMINIO 1" X 1" X 6M | S/M | UNIDAD
A202304A891 | PERFIL ANGULAR DE ALUMINIO 1/2" X 1/4" X 6M | S/M | UNIDAD
A202304A892 | PERFIL ANGULAR DE ALUMINIO 3/4" X 3/4" X 6M | S/M | UNIDAD
A202304A893 | PERFIL TIPO "H" DE POPLICARBONATO DE 6M | S/M | UNIDAD
A202304A894 | PERFIL TIPO "U" DE 6M, POLICARBONATO DE 6M | S/M | UNIDAD
A202304A895 | PERNO AUTOPERFORANTE CONTINUO CON TUERCA Y VOLANDA | S/M | UNIDAD
A202304A896 | PERNO AUTOPERFORANTE DE 1/2" | S/M | UNIDAD
A202304A897 | PERNO AUTOROSCANTE CON CABEZA HEXAGONAL DE 5" | S/M | UNIDAD
A202304A898 | PERNO AUTOROSCANTE CON TUERCA CON CABEZA HEXAGONAL DE 4" | S/M | UNIDAD
A202304A899 | PERNO CABEZA HEXAGONAL 2 1/2" | S/M | UNIDAD
A202304A900 | PERNO CABEZA HEXAGONAL 2 1/2" ZINCADO | S/M | UNIDAD
A202304A901 | PERNO CABEZA HEXAGONAL CON DOBLE VOLANDA CON TUERCA DE 1 1/2" | S/M | UNIDAD
A202304A902 | PERNO CABEZA HEXAGONAL FASA PERU 2 1/2" | S/M | UNIDAD
A202304A903 | PERNO CABEZA HEXAGONAL ZINCADO 2" | ALG | UNIDAD
A202304A904 | PERNO CABEZA HEXAGONAL ZINCADO 2 1/2" VW | S/M | UNIDAD
A202304A905 | PERNO CABEZA HEXAGONAL ZINCADO 2" | S/M | UNIDAD
A202304A906 | PERNO CABEZA HEXAGONAL ZINCADO 2" | PAVINZA | UNIDAD
A202304A907 | PERNO COCHE DE 7/8" | S/M | UNIDAD
A202304A908 | PERNO CON CABEZA HEXAGONAL CON DOBLE VOLANDA CON TUERCA DE 1" | S/M | UNIDAD
A202304A909 | PERNO CON CABEZA HEXAGONAL CON DOBLE VOLANDA CON TUERCA DE 2 1/2" | S/M | UNIDAD
A202304A910 | PERNO CON CABEZA HEXAGONAL CON DOBLE VOLANDA CON TUERNCA DE 3/4" X 2 1/2" | S/M | UNIDAD
A202304A911 | PERNO CON CABEZA HEXAGONAL CON TUERCA DE 4" | S/M | UNIDAD
A202304A912 | PERNO CON CABEZA PLANA CON TUERCA DE 2 1/2" | S/M | UNIDAD
A202304A913 | PERNO CON CABEZA PLANA DE 2" | S/M | UNIDAD
A202304A914 | PERNO CON TARUGO DE 1 1/2" | S/M | UNIDAD
A202304A915 | PERNO CON TUERCA Y VOLANDA HEXAGONAL DE 6" | S/M | UNIDAD
A202304A916 | PERNO CON VOLANDA 3/8 X 4", SIN TUERCA ("L" GALVANIZADO DE 2 PERNOS) | S/M | UNIDAD
A202304A917 | PERNO DE 1 1/2" CON CABEZA MEDIANA | S/M | UNIDAD
A202304A918 | PERNO DE 1" CON CABEZA MEDIANA | S/M | UNIDAD
A202304A919 | PERNO DE 1" CON CABEZA PEQUEÑA | S/M | UNIDAD
A202304A920 | PERNO DE 2" CON CABEZA GRANDE | S/M | UNIDAD
A202304A921 | PERNO DE 2" CON CABEZA MEDIANA | S/M | UNIDAD
A202304A922 | PERNO DE BRONCE PARA ANCLAR INODORO TIPO MARIPOSA | S/M | UNIDAD
A202304A923 | PERNO DE CABEZA HEXAGONAL CON TUERCA Y VOLANDA DE 3" | S/M | UNIDAD
A202304A924 | PERNO DE CABEZA HEXAGONAL CON TUERCA Y VOLANDA DE 3" X 10mm | S/M | UNIDAD
A202304A925 | PERNO DE CABEZA HEXAGONAL CON TUERCA Y VOLANDA DE 5 1/2" | S/M | UNIDAD
A202304A926 | PERNO DE CABEZA HEXAGONAL CON TUERCA Y VOLANDA DE 5" - F° G° | S/M | UNIDAD
A202304A927 | PERNO DE CABEZA HEXAGONAL CON TUERCA Y VOLANDA DE 5" - FIERRO | S/M | UNIDAD
A202304A928 | PERNO DE CABEZA HEXAGONAL CON TUERCA Y VOLANDA DE 7" | S/M | UNIDAD
A202304A929 | PERNO DE CABEZA HEXAGONAL CON TUERCA Y VOLANDA DE 9" | S/M | UNIDAD
A202304A930 | PERNO DE CABEZA HEXAGONAL CON TUERCA Y VOLANDA DE 9" X 8mm | S/M | UNIDAD
A202304A931 | PERNO DE CABEZA HEXAGONAL SIN TUERCA Y VOLANDA DE 7 1/2" | S/M | UNIDAD
A202304A932 | PERNO DE HILO DE 2" A 1/2" | S/M | UNIDAD
A202304A933 | PERNO DE1 1/2" CON CABEZA SEGMENTADA | S/M | UNIDAD
A202304A934 | PERNO EXPANSOR ANCLA ARPON GALVANIZADO DE 1/2" | S/M | UNIDAD
A202304A935 | PERNO EXPANSOR ANCLA ARPON GALVANIZADO DE 3/4" | S/M | UNIDAD
A202304A936 | PERNO HEXAGONAL 1/2 X 2 1/2 | S/M | UNIDAD
A202304A937 | PERNO PARA INODORO SIN MARIPOSA DE 2 1/2" | S/M | UNIDAD
A202304A938 | PERNO PARA INODORO TIPO MARIPOSA DE 2 1/2" | S/M | UNIDAD
A202304A939 | PERNO SIN CABEZA DE 2 1/2" | S/M | UNIDAD
A202304A940 | PERNO SIN CABEZA DE 4" | S/M | UNIDAD
A202304A941 | PERNO TIPO "J" CON TUERCA CUADRADA DE 4 1/2" | S/M | UNIDAD
A202304A942 | PERNO ZINCADO 2" CON VOLANDA | S/M | UNIDAD
A202304A943 | PERNO ZINCADO 3" CABEZA HEXAGONAL (TKR) | S/M | UNIDAD
A202304A944 | PERNO ZINCADO 4" CABEZA HEXAGONAL | S/M | UNIDAD
A202304A945 | PERNO ZINCADO CABEZA PLANA CON VOLANDA Y TUERCA DE 5 1/2" | S/M | UNIDAD
A202304A946 | PERNO ZINCADO CON CABEZA HEXAGONAL CON TUERCA Y VOLANDA DE 4 1/2" | S/M | UNIDAD
A202304A947 | PERNO ZINCADO CON CABEZA HEXAGONAL CON VOLANDA DE 4" X 3/4" | S/M | UNIDAD
A202304A948 | PERNO ZINCADO CON CABEZA HEXAGONAL DE 1/2 " CON TUERCA | S/M | UNIDAD
A202304A949 | PERNO ZINCADO CON CABEZA HEXAGONAL SIN TUERCA DE 1/2" | S/M | UNIDAD
A202304A950 | PERNO ZINCADO CON CABEZA PLANA CON VOLANDA DE 4" | S/M | UNIDAD
A202304A951 | PERNO ZINCADO CON CABEZA PLANA CON VOLANDA Y TUERCA | S/M | UNIDAD
A202304A952 | PERNO ZINCADO CON CABEZA PLANA ROSCA CONTINUA CON TUERCA DE 4" | S/M | UNIDAD
A202304A953 | PERNO ZINCADO CON TUERCA Y VOLANDA DE 4" | S/M | UNIDAD
A202304A954 | PERNO ZINCADO CON VOLANDA DE 5 1/2" | S/M | UNIDAD
A202304A955 | PERNO ZINCADO DE 1" | S/M | UNIDAD
A202304A956 | PERNO ZINCADO DE 3" CABEZA HEXAGONAL (ANG) | S/M | UNIDAD
A202304A957 | PERNO ZINCADO DE CABEZA PLANA CON TORNILLO SIN VOLANDA 2" | S/M | UNIDAD
A202304A958 | PICAPORTE ACERADO DE 2" BARREL BOLT | UGUS TOOLS | UNIDAD
A202304A959 | PICAPORTE ACERADO DE 3" S/TORNILLO | S/M | UNIDAD
A202304A960 | PICAPORTE ACERADO DE 5" S/TORNILLO | S/M | UNIDAD
A202304A961 | PICAPORTE ACERADO DE 6" | S/M | UNIDAD
A202304A962 | PICAPORTE ACERADO DE 6" BATTERFLY BARREL BOLT | UGUS TOOLS | UNIDAD
A202304A963 | PICAPORTE ACERADO DE 6" S/TORNILLO | S/M | UNIDAD
A202304A964 | PICAPORTE ACERADO DE 8" THEFT PROOFT TWOR BOLT | UGUS TOOLS | UNIDAD
A202304A965 | PICAPORTE CROMADO 3" | REMAX TOOLS | UNIDAD
A202304A966 | PICAPORTE DE 2 1/2 " | S/M | UNIDAD
A202304A967 | PICAPORTE DE ACERO DE 3" | S/M | UNIDAD
A202304A968 | PICAPORTE GALVANIZADO 7" | SETRAME | UNIDAD
A202304A969 | PICAPORTE GALVANIZADO DE 3" | S/M | UNIDAD
A202304A970 | PICAPORTE GALVANIZADO DE 5" | TAVIEXPORT | UNIDAD
A202304A971 | PICAPORTE GALVANIZADO DE 5"X 1 1/4" | SETRANE | UNIDAD
A202304A972 | PICAPORTE GALVANIZADO DE 5"X 2" | SETRANE | UNIDAD
A202304A973 | PICAPORTE GALVANIZADO DE 6" | TWO EXPORT | UNIDAD
A202304A974 | PICAPORTE GALVANIZADO DE 7" | VILLANUEVA | UNIDAD
A202304A975 | PICAPORTE GALVANIZADO DE 9" | S/M | UNIDAD
A202304A976 | PICO CON PUNTA PLANO DE 2" SIN MANGO COLOR ROJO | TRAMONTINA | UNIDAD
A202304A977 | PIEDRA BRUTA TALLADA | S/M | m2
A202304A978 | PIEDRA LACJA 30X 30 CM | S/M | UNIDAD
A202304A979 | PIEDRA LACJA 30X 40 CM | S/M | UNIDAD
A202304A980 | PIEDRA PARA PULIR TENASCO /BLANCO | ISA-ITALY | UNIDAD
A202304A981 | PIEDRA PARA PULIR TERRAZO/NEGRO 5X8 cm | S/M | UNIDAD
A202304A982 | PIEDRA PARA PULIR TERRAZO/NEGRO 5X8 cm (5CM) | S/M | UNIDAD
A202304A983 | PINRURA LATEX DE ACABADO SATINADO COLOR MANDARINO | CPP | GALON
A202304A984 | PINTURA ASFALTICA IMPERMEABLE | SIKA | GALON
A202304A985 | PINTURA DURALATEX COLOR ALABASTRO | CPP | GALON
A202304A986 | PINTURA DURALATEX COLOR BLANCO HUMO | CPP | GALON
A202304A987 | PINTURA DURALATEX COLOR MARACUYA | CPP | GALON
A202304A988 | PINTURA LATEX ACABADO MATE COLOR MELON | CPP | GALON
A202304A989 | PINTURA LATEX ACABADO SATINADO COLOR MOKA | CPP | GALON
A202304A990 | PINTURA LATEX DE ACABADO SATINADO COLOR BLANCO | CPP | GALON
A202304A991 | PINTURA LATEX DE ACABADO SATINADO COLOR BLANCO HUMO | CPP | GALON
A202304A992 | PINTURA LATEX DE ACABADO SATINADO COLOR MARGARITA | CPP | GALON
A202304A993 | PINTURA LATEX DE ACABADO SATINADO COLOR NEGRO | CPP | GALON
A202304A994 | PINTURA LATEX PREMIUM COLOR AZUL ELECTRICO (BALDE DE 20 LITROS) | VENCEDOR | BALDE
A202304A995 | PINTURA SUPERMATE LATEX PREMIUM POR 20 LITROS COLOR GRANITO | VENCEDOR | BALDE
A202304A996 | PINTURA VENCELATEX POR 20 LITROS ALABASTRO | VENCEDOR | BALDE
A202304A997 | PISO PARQUET DE 6mm X 30cm | S/M | M2
A202304A998 | PISO VINILICO EN BALDOSA COLOR- 128 DE 30.5 cm X 30.5 cm X 2.5 mm | PISOPAK | M2
A202304A999 | PISO VINILICO EN BALDOSA COLOR- DE 30.5 cm X 30.5 cm X 2.5 mm | PISOPAK | M2
A202304A1000 | PISO VINILICO EN BALDOSA COLOR- DE 30.5 cm X 30.5 cm X 2.5 mm | PISOPAK | M2
A202304A1001 | PISO VINILICO EN BALDOSA COLOR-025 DE 30.5 cm X 30.5 cm X 2.5 mm | PISOPAK | M2
A202304A1002 | PISO VINILICO EN BALDOSA COLOR-123 DE 30.5 cm X 30.5 cm X 1.5 mm | PISOPAK | M2
A202304A1003 | PISO VINILICO EN BALDOSA COLOR-123 DE 30.5 cm X 30.5 cm X 2.5 mm | PISOPAK | M2
A202304A1004 | PISO VINILICO EN BALDOSA COLOR-914 DE 30.5 cm X 30.5 cm X 1.5 mm | PISOPAK | M2
A202304A1005 | PISO VINILICO EN BALDOSA COLOR-914 DE 30.5 cm X 30.5 cm X 2.5 mm | PISOPAK | M2
A202304A1006 | PISO VINILICO EN BALDOSA COLOR-920 DE 30.5 cm X 30.5 cm X 2.5 mm | PISOPAK | M2
A202304A1007 | PISO VINILICO EN BALDOSA COLOR-920 DE 30.5 cm X 30.5 cm X 2.5 mm | PISOPAK | M2
A202304A1008 | PLACA BLANCA DE 17W | BTICINO | UNIDAD
A202304A1009 | PLACA DE ALUMINIO COLOR NATURAL C/SOPORTE 2P | BTICINO | UNIDAD
A202304A1010 | PLACA DE ALUMINIO COLOR NATURAL C/SOPORTE 3P | BTICINO | UNIDAD
A202304A1011 | PLACA DE ALUMINIO COLOR OXIDADA SATINADO MAS SOPORTE 1P | BTICINO | UNIDAD
A202304A1012 | PLACA DE ALUMINIO OXIDAL 4P | BTICINO | UNIDAD
A202304A1013 | PLACA DE INTERRUPTOR SIMPLE Y DOBLE | BTICINO | UNIDAD
A202304A1014 | PLACA DE YESO STANDARD ST 3/8" 9.5 mm BORDE REBAZADO | ETERNIT | UNIDAD
A202304A1015 | PLACA DOBLE ENTRADA | S/M | UNIDAD
A202304A1016 | PLACA MATIX 3P TECNOPOLIMORO AMBAR | BTICINO | UNIDAD
A202304A1017 | PLACAS CONECTORES DE RED | SATRA | UNIDAD
A202304A1018 | PLANCHA DE MELAMINA 2.15 m X 2.45 m DE 15 mm | S/M | UNIDAD
A202304A1019 | PLANCHA DE POLICARBONATO 2.10 M X 2.93 M | S/M | UNIDAD
A202304A1020 | PLANCHA DE TRIPLAY 1.22 m X 1.20 m | S/M | PLANCHA
A202304A1021 | PLANCHA EMPASTAR DE 280X125mm | WINGLS | UNIDAD
A202304A1022 | PLANCHA MANUAL DE ALBAÑIL | STANLOY | UNIDAD
A202304A1023 | PLANCHA METÁLICA LISA 2.40m X 1.20m. | S/M | PLANCHA
A202304A1024 | PLANCHAS COMPRENSADO 1.22 m X 2.44 m X 4 mm | S/M | PLANCHA
A202304A1025 | PLANCHAS DE TRIPLAY 1.22 m X 2.44 m X 06 mm | S/M | PLANCHA
A202304A1026 | PLANCHAS DE TRIPLAY 1.22 m X 2.44 m X 08 mm | S/M | PLANCHA
A202304A1027 | PLANCHAS DE TRIPLAY 1.22 m X 2.44 m X 10 mm | S/M | PLANCHA
A202304A1028 | PLANCHAS DE TRIPLAY 1.22 m X 2.44 m X 12 mm | S/M | PLANCHA
A202304A1029 | PLANCHAS DE TRIPLAY 1.22 m X 2.44 m X 19 mm | S/M | PLANCHA
A202304A1030 | PLASTOFORMO TECNOPOR 0.15 X 0.30 X 1.20 M | S/M | UNIDAD
A202304A1031 | PLATINA DE 1 1/2" X 6M | S/M | UNIDAD
A202304A1032 | PLATINA DE 1" X 6M | S/M | UNIDAD
A202304A1033 | PLATINA DE ALUMINIO 1" X 6M | S/M | UNIDAD
A202304A1034 | PLATINA DE ALUMINIO DE 1/2"X 6M | S/M | UNIDAD
A202304A1035 | PLATINA DE ALUMINIO DE 2" X 6M | S/M | UNIDAD
A202304A1036 | PLATINA DE ALUMINIO DE 3/4" X 6M | S/M | UNIDAD
A202304A1037 | PLATINA DE COBRE DE 1 1/2" X 1.97M | S/M | UNIDAD
A202304A1038 | PLATINA DE FIERRO 2" X 6M | S/M | UNIDAD
A202304A1039 | PLATINA DE FIERRO 1/2" X 6M | S/M | UNIDAD
A202304A1040 | PÑACA DE CONECTOR Y DOBLE ENTRADA | BTICINO | UNIDAD
A202304A1041 | POLIESTIRENO 240 CM X 120 CM X 3/4" | S/M | PLANCHA
A202304A1042 | PORCELANATO COLOR BLANCO HUMO 60 X 60 CM | MICASSO | M2
A202304A1043 | PORCELANATO COLOR NATURAL GRIS PLATA 60 X 60CM | CELIMA | M2
A202304A1044 | PORCELANATO IVORYT 60 X 60 CM | SAN LORENZO | M2
A202304A1045 | PORCELANATO OXFORD PLATA 60 X 60 CM | SAN LORENZO | M2
A202304A1046 | PORCELANATO PULIDO HUESO 50 X 50 CM | CELIMA | M2
A202304A1047 | PORCELANICO MADERA SEMIMATE 15 X 80 CM | 3D WOODEN | M2
A202304A1048 | PORTA HERRAMIENTAS DE CUERO | S/M | UNIDAD
A202304A1049 | PROTECTOR AUDITIVO P CASCO COLOR NEGRO | HULTER | UNIDAD
A202304A1050 | PROTECTOR AUDITIVO P CASCO COLOR ROJO | S/M | UNIDAD
A202304A1051 | PULSADOR ELECTRICO | BTICINO | UNIDAD
A202304A1052 | QUITA SARRO DE 1 GALON0 | GENIOX | UNIDAD
A202304A1053 | RASPIN DIENTADA / LLANA DENTADA 11"X4 1/2"- 279MMX14MM | STANLEY | UNIDAD
A202304A1054 | REACTORES PARA FLORECENTES | ALPHA | UNIDAD
A202304A1055 | REACTORES PARA FLORECENTES | S/M | UNIDAD
A202304A1056 | RECEPTOR DUPLEX 15A 120V RECEPTACULO | TRADE MASTER | UNIDAD
A202304A1057 | RECTIFICADOR TIRALED 220V.AC INCLUYE TAPONES | S/M | UNIDAD
A202304A1058 | RECTOR PARA FLUORECENTE | PHILIPS | UNIDAD
A202304A1059 | REDUCCION ACOPLAMIENTO CAMPANA PVC | S/M | UNIDAD
A202304A1060 | REDUCCION BUSHING ACOPLAMIENTO CAMPANA PVC U PRESION PVC SCH80 ERA 2'' A 1 1/2'' | ERA | UNIDAD
A202304A1061 | REDUCCION BUSHING ACOPLAMIWENTO CAMPANA PRE PRESION SCH80 1 1/4 A 1'' | ERA | UNIDAD
A202304A1062 | REDUCCIÓN BUSHING DE FIERRO ZINCADO DE 4" X 1/2" | S/M | UNIDAD
A202304A1063 | REDUCCION BUSHING PVC-U PRESION DE 80 ERO 1 1/2'' A 1 1/4'' | ERA | UNIDAD
A202304A1064 | REDUCCION CAMPANA 4" A 3"(EXCENTRICA) | S/M | UNIDAD
A202304A1065 | REDUCCION CAMPANA PVC SAL 4" A 2"(EXCENTRICA) | S/M | UNIDAD
A202304A1066 | REDUCCION CAMPANA PVC SAL 3" A 2" | S/M | UNIDAD
A202304A1067 | REDUCCION CAMPANA PVC SAL 4" A 2" | S/M | UNIDAD
A202304A1068 | REDUCCION CAMPANA PVC SAL 4" A 3" | S/M | UNIDAD
A202304A1069 | REDUCCION CAMPANA PVC SAP 1 1/2" A 1" | S/M | UNIDAD
A202304A1070 | REDUCCION CAMPANA PVC SAP 2" A 1" | S/M | UNIDAD
A202304A1071 | REDUCCION CAMPANA PVC SAP 3 1/2" A 1 1/2" ROSCADO | S/M | UNIDAD
A202304A1072 | REDUCCION CAMPANA PVC SAP 3 1/2" A 2 1/2" | S/M | UNIDAD
A202304A1073 | REDUCCION CAMPANA PVC SAP 3 1/2" A 2 1/2" ROSCADO | S/M | UNIDAD
A202304A1074 | REDUCCION CAMPANA PVC SAP 3 1/2"A 1 3/4" | S/M | UNIDAD
A202304A1075 | REDUCCION CAMPANA PVC SAP CON ROSCA 1 1/2" A 1" | S/M | UNIDAD
A202304A1076 | REDUCCION CON ACOPLE CON ANILLO DE KEBE DE 110mm X 16'' | S/M | UNIDAD
A202304A1077 | REDUCCION DE CAMPANA 4" A 3" | S/M | UNIDAD
A202304A1078 | REDUCCIÓN EXCENTRICA VITALICA DN 20 DE 4" A 2" IMPORTADO | S/M | UNIDAD
A202304A1079 | REDUCCIÓN EXCENTRICA VITALICA DN 20 DE 4" A 3" IMPORTADO | S/M | UNIDAD
A202304A1080 | REDUCCION HIDRO DE 1'' A 3/4'' | IPS | UNIDAD
A202304A1081 | REDUCCION PVC DE 1'' A 3/4'' | AKROS | UNIDAD
A202304A1082 | REDUCCION PVC SAL 4" A 2" (EXCENTRICA) | S/M | UNIDAD
A202304A1083 | REDUCCION PVC SAP DE 1/2 X 3/4 | S/M | UNIDAD
A202304A1084 | REDUCCION PVC SAP DE 3 1/2" A 2" C/ ROSCA | S/M | UNIDAD
A202304A1085 | REDUCCION ROSCADA DE POLIPROPILENO DE 1'' A 1/2'' | IPS | UNIDAD
A202304A1086 | REDUCCION ROSCADA POLIPROPILENO DE 1'' X 3/4'' | IPS | UNIDAD
A202304A1087 | REDUCCION T/CAMPANA PVC DE 3 1/2 X 2" | S/M | UNIDAD
A202304A1088 | REDUCCION T/CAMPANA PVC SAP 3 1/2" C/ACOPLE A 1 1/2" | S/M | UNIDAD
A202304A1089 | REDUCCION T/CAMPANA PVC SAP C/ANILLO DE 3 1/2" X 1 1/2" | S/M | UNIDAD
A202304A1090 | REDUCCION T/CAMPANA PVC SAP DE 4" X 2" C/ROSCA | S/M | UNIDAD
A202304A1091 | REDUCTOR BUCHING PVC HIDRO DE 1 1/4'' X 3/4'' | IPS | UNIDAD
A202304A1092 | REDUCTOR BUHING HIDRO DE 2'' X 1 1/2'' | IPS | UNIDAD
A202304A1093 | REDUCTOR BUSHING 1 1/2'' X 3/4'' | IPS | UNIDAD
A202304A1094 | REDUCTOR BUSHING DE 1 1/2'' X 3/4'' | IPS | UNIDAD
A202304A1095 | REDUCTOR BUSHING DE 1 1/4'' X 1 '' | IPS | UNIDAD
A202304A1096 | REDUCTOR BUSHING DE 1'' X 1/2'' | TIGRE | UNIDAD
A202304A1097 | REDUCTOR BUSHING DE 2 1/2' X 1 1/2 '' | IPS | UNIDAD
A202304A1098 | REDUCTOR BUSHING PVC HIDRO DE 1 1/2'' X 1'' CON ROSCA | IPS | UNIDAD
A202304A1099 | REDUCTOR BUSHING PVC HIDRO DE 1 1/2''X 1 1/4'' | IPS | UNIDAD
A202304A1100 | REDUCTOR BUSHING PVC HIDRO DE 2'' X 1'' | IPS | UNIDAD
A202304A1101 | REDUCTOR BUSHING PVC HIDRO DE 2'' X 1/2'' CON ROSCA | IPS | UNIDAD
A202304A1102 | REDUCTOR BUSHING PVC HIDTO DE 1'' X 3/4'' | IPS | UNIDAD
A202304A1103 | REDUCTOR BUSHING PVC HIDTO DE 3/4'' X 1/2'' | IPS | UNIDAD
A202304A1104 | REDUCTOR DE SCH80 DE 1 1/2'' Z 1 1/4'' | ERA | UNIDAD
A202304A1105 | REDUCTOR PVC DE 1/4'' A 1'' | S/M | UNIDAD
A202304A1106 | REFLECTOR 150 W | STAR LUX | UNIDAD
A202304A1107 | REFLECTOR 150 W | JOSFEL | UNIDAD
A202304A1108 | REFLECTOR 20 X 14 CM ALPHA SPOT H 205 2E 27 COLOR VID | JOSFEL | UNIDAD
A202304A1109 | REFLECTOR DE 750W | NEWSTAR | UNIDAD
A202304A1110 | REFLECTOR INTERNO DE ALTA LUMINOSIDAD | TELK-LIGHT | UNIDAD
A202304A1111 | REFLECTOR IP 250 W - 65/IK > 8 50CM X 50 CM | JOSFEL | UNIDAD
A202304A1112 | REGATONES CUADRADOS | S/M | UNIDAD
A202304A1113 | REGATONES DE JEBE N° 0 CON 1 HUECOS | S/M | UNIDAD
A202304A1114 | REGATONES DE JEBE N° 0 CON 2 HUECOS | S/M | UNIDAD
A202304A1115 | REGATONES DE JEBE N° 00 | S/M | UNIDAD
A202304A1116 | REGATONES DE JEBE N° 1 CON 1 HUECO | S/M | UNIDAD
A202304A1117 | REGATONES DE JEBE N° 2 CON 1 HUECOS | S/M | UNIDAD
A202304A1118 | REGATONES DE JEBE N° 3 CON 2 HUECOS | S/M | UNIDAD
A202304A1119 | REGATONES DE JEBE N° 4 CON 2 HUECOS | S/M | UNIDAD
A202304A1120 | REGISTRO DE BRONCE DE 2" | S/M | UNIDAD
A202304A1121 | REGISTRO ROSCADO DE BRONCE CROMADO DE 4" | S/M | UNIDAD
A202304A1122 | REGISTRO ROSCADO DE BRONCE DE 2" | VARIOS | UNIDAD
A202304A1123 | REGISTRO ROSCADO DE BRONCE DE 2" X 1" | VARIOS | UNIDAD
A202304A1124 | REGISTRO ROSCADO DE BRONCE DE 2" X 1/2" | VARIOS | UNIDAD
A202304A1125 | REGISTRO ROSCADO DE BRONCE DE 3" | VARIOS | UNIDAD
A202304A1126 | REGISTRO ROSCADO DE BRONCE DE 3" X 1" | S/M | UNIDAD
A202304A1127 | REGISTRO ROSCADO DE BRONCE DE 4" | VARIOS | UNIDAD
A202304A1128 | REGISTRO ROSCADO DE BRONCE DE 4" X 1" | S/M | UNIDAD
A202304A1129 | REGISTRO ROSCADO DE BRONCE DE 4" X 1/2" | S/M | UNIDAD
A202304A1130 | REGISTRO ROSCADO DE BRONCE DE 6" | VARIOS | UNIDAD
A202304A1131 | REMACHE TUBULAR DE ALUMINIO DE 2 X 1/8" | S/M | UNIDAD
A202304A1132 | REPUESTO PARA RESPIRADOR TIPO FILTRO | 3M | UNIDAD
A202304A1133 | RESORTE DE PRESION | S/M | UNIDAD
A202304A1134 | RESPIRDOR DE VAPORES ORGANICOS | S/M | UNIDAD
A202304A1135 | RIEL DE ALUMINIO 39 X 25 X 0.45mm | S/M | UNIDAD
A202304A1136 | RODILLO PELUCHE 12" - 15/32 | TORO | UNIDAD
A202304A1137 | RODILLO PELUCHE 12" - 3/4 | TORO | UNIDAD
A202304A1138 | RONDANAS METALICAS | S/M | UNIDAD
A202304A1139 | SAL ARTENAL | S/M | KILO
A202304A1140 | SALES ELECTROLITICAS NO CORROSIVAS PARA TRATAMIENTO DE PUESTAS A TIERRA CAJA/5KG | THOR-GEL | CAJA
A202304A1141 | SELLADOR 150 (BALDE DE 20 LITROS) | CPP | BALDE
A202304A1142 | SELLADOR 150 DE COLOR BLANCO | CPP | GALON
A202304A1143 | SELLADOR IMPRIMANTE ACRILICO A BASE DE LATEX POR BALDE DE 5 GALONES | CERESITA | BALDE
A202304A1144 | SELLADOR INCOLORO DE ACABADO MATE | CHEMA | UNIDAD
A202304A1145 | SELLADOR PARA PARED A BASE DE LATEX | VENCEDOR | GALON
A202304A1146 | SELLADOR SIKAFLEX (5.7L) | SIKA | UNIDAD
A202304A1147 | SELLAROSCA EN CHISQUETE | HIDRO 3 | UNIDAD
A202304A1148 | SELLAROSCA EN CHISQUETE DE 125 CC | HIDRO 3 | UNIDAD
A202304A1149 | SELLAROSCA EN CHISQUETE DE 25 CM³ | IPS - PLUS | UNIDAD
A202304A1150 | SELLAROSCA EN CHISQUETE DE 50ML - HIDRO | HIDRO 3 | UNIDAD
A202304A1151 | SELLAROSCA FIBRADO IPS X 50CM3 | IPS | UNIDAD
A202304A1152 | SEMILLA DE ALFALFA | S/M | KILO
A202304A1153 | SIERRA CIRCULAR DE 7 1/4'' (184mm) | DEWALT | UNIDAD
A202304A1154 | SIKA TECHOS REVESTIMIENTO IMPERMEABLE DE 5KG | SIKA | BALDE
A202304A1155 | SIKADUR-31HMG DE 1KG | SIKA | UNIDAD
A202304A1156 | SILICONA GRIS MEGA GREY X 85G. | VERSA CHEM | UNIDAD
A202304A1157 | SOLDADURA ISOTERMICA | TEM ONELD | UNIDAD
A202304A1158 | SOLDIMIX 10min x 2 UNIDADES 35 GRAMOS | SOLDIMIX | UNIDAD
A202304A1159 | SOPORTE DE 3 MODULOS PARA PLACA TECNOPOLIMERO | BTICINO | UNIDAD
A202304A1160 | SOPORTE DE CABLE CON 3 CARRET | S/M | UNIDAD
A202304A1161 | SOPORTE DE CABLE CON CARRET | S/M | UNIDAD
A202304A1162 | SOPORTE DE METAL PARA TEJAS | S/M | UNIDAD
A202304A1163 | SOPORTE UNIVERSAL PARA LUMINARIO | S/M | UNIDAD
A202304A1164 | SOQUET DE LOSA | S/M | UNIDAD
A202304A1165 | SOQUET DE PORCELANA | S/M | UNIDAD
A202304A1166 | SOQUET PEQUEÑO DE CAUCHO | S/M | UNIDAD
A202304A1167 | SOSTENEDOR PARA LAMPARA CON PANTALLA PARA PARED TIPO GLOBO | S/M | UNIDAD
A202304A1168 | STOVE BOLT 1 1/2" ZINCADO | S/M | UNIDAD
A202304A1169 | STOVE BOLT 1" | S/M | UNIDAD
A202304A1170 | STOVE BOLT DE 1 1/2" CON TUERCA CUADRADA | S/M | UNIDAD
A202304A1171 | STOVE BOLT DE 1 1/2" ZINCADO | S/M | UNIDAD
A202304A1172 | STOVE BOLT DE 1" CON TUERCA CUADRADA | S/M | UNIDAD
A202304A1173 | STOVE BOLT DE 1" ZINCADO | S/M | UNIDAD
A202304A1174 | STOVE BOLT DE 3" CON TUERCA HEXAGONAL | S/M | UNIDAD
A202304A1175 | STOVE BOLT DE 3/4" CON TUERCA CUADRADA | S/M | UNIDAD
A202304A1176 | SUMIDERO CON REJILLA DE 1 3/4" | S/M | UNIDAD
A202304A1177 | SUMIDERO CON REJILLA DE 3" | S/M | UNIDAD
A202304A1178 | SUMIDERO CON TAPA DE BRONCE DE 1 1/2" | S/M | UNIDAD
A202304A1179 | SUMIDERO PARA LAVA MANO SIN TUBO - GALVANIZADO | S/M | UNIDAD
A202304A1180 | SUMIDERO PARA LAVATORIO DE 2 1/2" | S/M | UNIDAD
A202304A1181 | SUMIDERO ROSCADO DE BRONCE DE 3" | VARIOS | UNIDAD
A202304A1182 | SUSPENSION T SECUNDARIA 26 mm X 24 mm X 1.22 m | MVT | UNIDAD
A202304A1183 | SUSPENSIÓN TEE PRINCIPAL DE 12" X 38 X 24 X 0.30 X 3M CON 60 cm | S/M | UNIDAD
A202304A1184 | SUSPENSION TEE TERCIARIA 26 mm X 24 mm X 0.61 m | MVT | UNIDAD
A202304A1185 | TABLERO BIFASICO DE 12CIRCUITOS 20VOL | BTICINO | UNIDAD
A202304A1186 | TABLERO DE 8 POLOS 10X30X37CM | EASY TAB | UNIDAD
A202304A1187 | TABLERO DE DISTRIBUACION P6 15X40X40CM | S/M | UNIDAD
A202304A1188 | TABLERO DE DISTRIBUCION 36 POLOS DE TAPA Y CHAPA | S/M | UNIDAD
A202304A1189 | TABLERO DE DISTRIBUCION 36 POLOS DE TAPA Y CHAPA | EASY TAB | UNIDAD
A202304A1190 | TABLERO DE DISTRIBUCION 15 POLOS 15X9X22CM | S/M | UNIDAD
A202304A1191 | TABLERO DE DISTRIBUCION 18 POLOS DE 11X30X30CM | S/M | UNIDAD
A202304A1192 | TABLERO DE DISTRIBUCION 24 POLOS ANGULO CPN | S/M | UNIDAD
A202304A1193 | TABLERO DE DISTRIBUCION 24 POLOS, TAPA Y CHAPA | S/M | UNIDAD
A202304A1194 | TABLERO DE DISTRIBUCION 30 POLOS TAPA Y CHAPA | CASITAP | UNIDAD
A202304A1195 | TABLERO DE DISTRIBUCION TRIFASICO 30 POLOS | BTICINO | UNIDAD
A202304A1196 | TABLERO DE TRIFASICO 24POLOS 12X30X40CM | S/M | UNIDAD
A202304A1197 | TABLERO ELECTRICO EASY TAB. DE POLOS | S/M | UNIDAD
A202304A1198 | TABLERO METALICO, SIN BARRA DE COBRE 15X60X60CM | S/M | UNIDAD
A202304A1199 | TACHUELA AZUL DE 9/16" | TACOL | UNIDAD
A202304A1200 | TACHUELA DE 1/2" | S/M | KILO
A202304A1201 | TACHUELAS AZUL DE 1/2" | TACOL | UNIDAD
A202304A1202 | TACHUELAS AZUL DE 3/8" | DAILY | UNIDAD
A202304A1203 | TACO DE EXPANSION METALICO DE 3/8'' | WUSTER | UNIDAD
A202304A1204 | TANQUE DE INODORO DE PLASTICO | AKROS | UNIDAD
A202304A1205 | TANQUER GET SANITARIO | TREBOL | UNIDAD
A202304A1206 | TAPA CIEGA DE CORRIENTE DE PASO RECTANGULAR | S/M | UNIDAD
A202304A1207 | TAPA CIEGA GALUMIZADO DE 4" | S/M | UNIDAD
A202304A1208 | TAPA CIEGA RECTAGULAR C/ESTOBOL | S/M | UNIDAD
A202304A1209 | TAPA CIEGA RECTANGULAR P/CABLE | S/M | UNIDAD
A202304A1210 | TAPA CON CAPUCHA DE PLASTICO | S/M | UNIDAD
A202304A1211 | TAPA DE BUZON DE DESAGUE | S/M | UNIDAD
A202304A1212 | TAPA DE CONCRETO DE 60 CM | S/M | UNIDAD
A202304A1213 | TAPA PARA TORNILLO COLOR NEGRO | S/M | UNIDAD
A202304A1214 | TAPA PVC P/TUBO 1/2" | S/M | UNIDAD
A202304A1215 | TAPA TELEFONICA | BTICINO | UNIDAD
A202304A1216 | TAPACANTO PARA MELAMINA 13MM ANCHO C/ NARANJA MASIZO | D'MUEBLES | METROS
A202304A1217 | TAPAS PARA CAJA DE AGUA POTABLE DE FIERRO FUNDIDO | S/M | UNIDAD
A202304A1218 | TAPAS RECTANGULARES BLANCAS DE 4" | STAR | UNIDAD
A202304A1219 | TAPILETE PARA CASCO DE SEGURIDAD COLOR BLANCO | S/M | UNIDAD
A202304A1220 | TAPILETE PARA CASCO DE SEGURIDAD COLOR PLOMO | S/M | UNIDAD
A202304A1221 | TAPON HEMBRA DE PVC HIDRO DE 1" | IPS | UNIDAD
A202304A1222 | TAPON HEMBRA DE PVC HIDRO DE 3/4" | IPS | UNIDAD
A202304A1223 | TAPON MACHO DE FIERRO GALVANIZADO DE 1/2" | S/M | UNIDAD
A202304A1224 | TAPON MACHO DE PVC HIDRO DE 1 1/2'' | IPS | UNIDAD
A202304A1225 | TAPON MACHO PVC HIDRO DE 1'' | IPS | UNIDAD
A202304A1226 | TAPON MACHO PVC HIDRO DE 1 1/4'' | IPS | UNIDAD
A202304A1227 | TAPON MACHO PVC HIDRO DE 1/2'' | IPS | UNIDAD
A202304A1228 | TAPON MACHO PVC HIDRODE 3/4'' | IPS | UNIDAD
A202304A1229 | TAPON PARA TUBO DE 2'' | S/M | UNIDAD
A202304A1230 | TAPON PARA TUBO DE 3'' | MAXDTURT | UNIDAD
A202304A1231 | TAPON PARA TUBO DE 4'' | S/M | UNIDAD
A202304A1232 | TAPONES PARA OIDO | STEELPRO | UNIDAD
A202304A1233 | TARUGO DE MADERA 1/2" X 2" | S/M | UNIDAD
A202304A1234 | TARUGO DE PLASTICO DE 2 1/2" COLOR NEGRO | S/M | UNIDAD
A202304A1235 | TARUGO DE PLASTICO PARTIDO DE 1 1/2" | S/M | UNIDAD
A202304A1236 | TARUGO DE PLASTICO PARTIDO DE 2 1/2" | S/M | UNIDAD
A202304A1237 | TARUGO PVC GRIS 2" | S/M | UNIDAD
A202304A1238 | TARUGO PVC GRIS DE 2 1/2" | S/M | UNIDAD
A202304A1239 | TARUGO PVC NARANJA DE 1 3/4" | S/M | UNIDAD
A202304A1240 | TARUGO PVC NARANJA DE 2" | S/M | UNIDAD
A202304A1241 | TE PVC SAP DE 3/4'' CON ROSCA | S/M | UNIDAD
A202304A1242 | TEE DE COBRE PARA TUBERIA DE GAS DE 1/2" | S/M | UNIDAD
A202304A1243 | TEE DE FIERRO GALVANIZADO DE 1 1/2" | S/M | UNIDAD
A202304A1244 | TEE DE FIERRO GALVANIZADO DE 2" | S/M | UNIDAD
A202304A1245 | TEE DE FIERRO GALVANIZADO DE 3" | S/M | UNIDAD
A202304A1246 | TEE DE FIERRO ZINCADO DE 4" | S/M | UNIDAD
A202304A1247 | TEE DE POLIPROPILENO DE 63MM PARA AGUA CALIENTE | POLIFUSION | UNIDAD
A202304A1248 | TEE HIDRO CON INSERTO METALICO 1" | IPS | UNIDAD
A202304A1249 | TEE POLIPROPILENO UM 50mm USO PARA AGUA CALIENTE POLIFUSION | S/M | UNIDAD
A202304A1250 | TEE PVC - U APRECION DE 3" X 3" | ERA | UNIDAD
A202304A1251 | TEE PVC HIDRO 1'' | IPS | UNIDAD
A202304A1252 | TEE PVC HIDRO C/INSERTO METALICO DE 1/2" | IPS | UNIDAD
A202304A1253 | TEE PVC HIDRO CON INGERTO METALICO DE 1/2'' | IPS | UNIDAD
A202304A1254 | TEE PVC HIDRO DE 1 1/2 | IPS | UNIDAD
A202304A1255 | TEE PVC HIDRO DE 1 1/2'' | IPS | UNIDAD
A202304A1256 | TEE PVC HIDRO DE 1 1/4 | IPS | UNIDAD
A202304A1257 | TEE PVC HIDRO DE 1 1/4'' | IPS | UNIDAD
A202304A1258 | TEE PVC HIDRO DE 1" | IPS | UNIDAD
A202304A1259 | TEE PVC HIDRO DE 1/2'' | IPS | UNIDAD
A202304A1260 | TEE PVC HIDRO DE 2 1/2" | IPS | UNIDAD
A202304A1261 | TEE PVC HIDRO DE 2" | IPS | UNIDAD
A202304A1262 | TEE PVC HIDRO DE 3/4'' | IPS | UNIDAD
A202304A1263 | TEE PVC PRESION SCH80 ERA DE 1'' | ERA | UNIDAD
A202304A1264 | TEE PVC PRESION SCH80 ERA DE 3/4'' X 90° | ERA | UNIDAD
A202304A1265 | TEE PVC PRESION SCH80 PVC-U DE 1 1/2'' | ERA | UNIDAD
A202304A1266 | TEE PVC PRESION SCH80 PVC-U DE 2'' | ERA | UNIDAD
A202304A1267 | TEE PVC PRESION SCH80 PVC-U DE 2 1/2'' | ERA | UNIDAD
A202304A1268 | TEE PVC PRESION SCH80 PVC-U DE 3'' | CEO | UNIDAD
A202304A1269 | TEE PVC SA´P SIN ROSCA DE 3/4'' | PLASTICA | UNIDAD
A202304A1270 | TEE PVC SAL (SANITARIO) 2" | S/M | UNIDAD
A202304A1271 | TEE PVC SAL 3" X 2" | S/M | UNIDAD
A202304A1272 | TEE PVC SAL DE 2" X 2" | S/M | UNIDAD
A202304A1273 | TEE PVC SAL DE 2" X 2" (SANITARIO) | S/M | UNIDAD
A202304A1274 | TEE PVC SAL DE 3" X 3" | S/M | UNIDAD
A202304A1275 | TEE PVC SAL DE 4" X 2" | S/M | UNIDAD
A202304A1276 | TEE PVC SAL DE 4" X 2" (SANITARIO) | S/M | UNIDAD
A202304A1277 | TEE PVC SAL DE 4" X 4" | S/M | UNIDAD
A202304A1278 | TEE PVC SAL DE 4" X 4" (SANITARIO) | S/M | UNIDAD
A202304A1279 | TEE PVC SAP CON ROSCA DE 1 1/2'' | INYECTO PLAST | UNIDAD
A202304A1280 | TEE PVC SAP CON ROSCA DE 2'' | PLASTICA | UNIDAD
A202304A1281 | TEE PVC SAP DE 1'' CON ROSCA | PLASTICA | UNIDAD
A202304A1282 | TEE PVC SAP DE 1/2'' | PLASTICA | UNIDAD
A202304A1283 | TEE PVC SAP DE 1/2" C/ROSCA | NOCOLL | UNIDAD
A202304A1284 | TEE PVC SAP SIN ROSCA DE 1'' | S/M | UNIDAD
A202304A1285 | TEE PVC SAP SIN ROSCA DE 2'' | INYECTOPLAST | UNIDAD
A202304A1286 | TEE PVC SAP SON ROSCA DE 1 1/2'' | PLASTICA | UNIDAD
A202304A1287 | TEE PVC SIN ROSCA DE 1/2'' | S/M | UNIDAD
A202304A1288 | TEE ROSCADO DE POLIPROPILENO DE 2 1/2'' | IPS | UNIDAD
A202304A1289 | TEE UP CON ANILLO DE JEBE DE 160mm | S/M | UNIDAD
A202304A1290 | TEKNOCOLA CLASICA COLOR BLANCO | TEKNO | GALON
A202304A1291 | TERMINAL DE ANILLO C/AISLAMIENTO DE VINILO | S/M | CIENTO
A202304A1292 | TERMINAL TIPO PIN TUBULAR DE 4MM 2 | S/M | CIENTO
A202304A1293 | THINER ACRILICO AUTOMOTRIZ REFORZADO | ANYPSA | GALON
A202304A1294 | THOR-GEL SEMICONDUCTOR INSOLUBLE PARA PUESTO A TIERRA 5KG | THOR-GEL | UNIDAD
A202304A1295 | TINTA NEGRA P/ IMPRESORA HP DE ZING JET 71138ML | HP | UNIDAD
A202304A1296 | TIRALED 220 SMD 5050 X 60 INCLUYE 4 AMPLIFICADORES | S/M | UNIDAD
A202304A1297 | TIZA MOLIDA P/MUROS DE CONCRETO | MARTELL | KILO
A202304A1298 | TOALLERA C/GANCHO DE ALUMINIO S/ACCESORIOS | S/M | UNIDAD
A202304A1299 | TOALLERA DE LOSA S/ACCESORIOS | S/M | PAR
A202304A1300 | TOALLERA DE LOSA S/ACCESORIOS C/BLANCO | S/M | PAR
A202304A1301 | TOMA COLOR BLANCO PARA TELEFONO | BTICINO | UNIDAD
A202304A1302 | TOMA CORRIENTE DOBLE COMPUESTO PEQUEÑO | BTICINO | UNIDAD
A202304A1303 | TOMA CORRIENTE DUPLEX COMPUESTA | BTICINO | UNIDAD
A202304A1304 | TOMA CORRIENTE SIMPLE | BTICINO | UNIDAD
A202304A1305 | TOMA RJ45 UTP CAT6 | BTICINO | UNIDAD
A202304A1306 | TOMA SIMPLE DE 15 AMP COMPUESTO | BTICINO | UNIDAD
A202304A1307 | TOMACORRIENTE C/PUESTA A TIERRA 2P+T CONDUCTOR RECEPTOR 2P+G | BTICINO | UNIDAD
A202304A1308 | TOMACORRIENTE CON PUESTA A TIERRA 2P+E CONDUCTOR-RECEPTOR 2P+T | BTICINO | UNIDAD
A202304A1309 | TOMACORRIENTE DOBLE 16A 250V DE DOS POLOS + TIERRA CON SISTEMA DE TOMA REDONDA | BTICINO | UNIDAD
A202304A1310 | TOMACORRIENTE DOBLE C/SISTEMA DE TOMA REDONDA C/PLACA | BTICINO | UNIDAD
A202304A1311 | TOMACORRIENTE DUPLEX 2P C/PUESTA TIERRA | BTICINO | UNIDAD
A202304A1312 | TOMACORRIENTE DUPLEX USADO | S/M | UNIDAD
A202304A1313 | TOMACORRIENTE POLARIZADA Y ATERRRIZADA AM5115 DSM | BTICINO | UNIDAD
A202304A1314 | TONER KIOSERA TK 611-7/NEGRO | KIOSERA | UNIDAD
A202304A1315 | TONER KIOSERA 67-27/NEGRO | KIOSERA | UNIDAD
A202304A1316 | TORNILLLO DE 1/2" ZINCADO CON CABEZA PLANA | S/M | UNIDAD
A202304A1317 | TORNILLO AUTOPERFORANTE DE 1 1/2" | S/M | UNIDAD
A202304A1318 | TORNILLO AUTOPERFORANTE DE 1" | S/M | KILO
A202304A1319 | TORNILLO AUTOPERFORANTE DE 12 X 2 1/2" | S/M | UNIDAD
A202304A1320 | TORNILLO AUTOPERFORANTE DE 16KG CON VOLANDA, CON CABEZA HEXAGONAL | S/M | KILO
A202304A1321 | TORNILLO AUTOPERFORANTE DE 2 1/2" | S/M | UNIDAD
A202304A1322 | TORNILLO AUTOPERFORANTE DE 2" | S/M | UNIDAD
A202304A1323 | TORNILLO AUTOROSCANTE 1 1/2" | S/M | UNIDAD
A202304A1324 | TORNILLO AUTOROSCANTE DE 2" ZINCADO | S/M | UNIDAD
A202304A1325 | TORNILLO AUTORROSCANTE 5/8" | S/M | UNIDAD
A202304A1326 | TORNILLO AUTORROSCANTE DE 2" | S/M | UNIDAD
A202304A1327 | TORNILLO CABEZA PHILIPS 3/4" | S/M | UNIDAD
A202304A1328 | TORNILLO CON CABEZA PLANA DE 2" | S/M | UNIDAD
A202304A1329 | TORNILLO CON CABEZA PLANA DE BRONCE 2 1/2" | S/M | UNIDAD
A202304A1330 | TORNILLO CON ROSCA CONTINUA DE 1/2" | S/M | UNIDAD
A202304A1331 | TORNILLO CON ROSCA CONTINUA DE 1 1/2" | S/M | UNIDAD
A202304A1332 | TORNILLO CON ROSCA CONTINUA DE 1" | S/M | UNIDAD
A202304A1333 | TORNILLO CON VOLANDA DE 2" | S/M | UNIDAD
A202304A1334 | TORNILLO CONTINUO DE 1" | S/M | UNIDAD
A202304A1335 | TORNILLO DE 1 1/2" | S/M | UNIDAD
A202304A1336 | TORNILLO DE 1 1/4" | S/M | UNIDAD
A202304A1337 | TORNILLO DE 1" | S/M | UNIDAD
A202304A1338 | TORNILLO DE 1" CON CABEZA GRANDE | S/M | UNIDAD
A202304A1339 | TORNILLO DE 1" CON CABEZA PLANA | S/M | UNIDAD
A202304A1340 | TORNILLO DE 1" CON CABEZA PLANA | S/M | UNIDAD
A202304A1341 | TORNILLO DE 1" CONTINUO ZINCADO | S/M | UNIDAD
A202304A1342 | TORNILLO DE 1/2" | S/M | UNIDAD
A202304A1343 | TORNILLO DE 1/2" | S/M | UNIDAD
A202304A1344 | TORNILLO DE 1/2" ZINCADO | S/M | UNIDAD
A202304A1345 | TORNILLO DE 2 1/4" DORADO | S/M | UNIDAD
A202304A1346 | TORNILLO DE 3 1/2" | S/M | UNIDAD
A202304A1347 | TORNILLO DE 3/4" | S/M | UNIDAD
A202304A1348 | TORNILLO DE 3/4" ESTRELLA | S/M | UNIDAD
A202304A1349 | TORNILLO DE 3/4" PLANO | S/M | UNIDAD
A202304A1350 | TORNILLO DE CABEZA ESTRELLA DE 1" | S/M | UNIDAD
A202304A1351 | TORNILLO DE CABEZA PLANA 1" | S/M | UNIDAD
A202304A1352 | TORNILLO DE ENCARNE 3/8" CON CABEZA PLANA | S/M | UNIDAD
A202304A1353 | TORNILLO DE ENCARNE DE 1/8" | S/M | UNIDAD
A202304A1354 | TORNILLO PAKER FRESADO DE 1" | S/M | UNIDAD
A202304A1355 | TORNILLO ROSCADO DE 1/2" | S/M | UNIDAD
A202304A1356 | TORNILLO ZINCADO DE 1" | S/M | UNIDAD
A202304A1357 | TORNILLO ZINCADO DE 1" ESTRELLA | S/M | UNIDAD
A202304A1358 | TORNILLO ZINCADO DE 1" FRESADO | S/M | UNIDAD
A202304A1359 | TORNILLO ZINCADO DE 1/2" | S/M | UNIDAD
A202304A1360 | TORNIULLO DE 1" (VARIOS) | S/M | UNIDAD
A202304A1361 | TRAMPA "U" PVC LIVIANO 2" CON REDUCCION 1/2 | S/M | UNIDAD
A202304A1362 | TRAMPA DE BOTELLA Y DESAGUE DE LAVATORIO | SABRA | UNIDAD
A202304A1363 | TRAMPA DE VAPOR TIPO FLOTADOR | S/M | UNIDAD
A202304A1364 | TRAMPA EN "P" DE 2" (COLOR HUESO) 2 PIEZAS | S/M | UNIDAD
A202304A1365 | TRAMPA EN "P" DE 2" (COLOR NEGRO) 2 PIEZAS | S/M | UNIDAD
A202304A1366 | TRAMPA EN "U" CON ROSCA DE 2" | S/M | UNIDAD
A202304A1367 | TRAMPA EN "Y" PVC SAL DE 2" | S/M | UNIDAD
A202304A1368 | TRAMPA PARA LAVATORIO DE LOSA DE PVC | PLOMER | UNIDAD
A202304A1369 | TRAMPA PARA LAVATORIO DE PVC | FLORI | UNIDAD
A202304A1370 | TRAMPA PARA LAVATORIO TIPO "V" DE 2" | S/M | UNIDAD
A202304A1371 | TRAMPA PVC SAP TIPO P 2" C/ REGISTRO 3/4" | S/M | UNIDAD
A202304A1372 | TRAMPA TIPO "BOTELLA" CROMADO SIN DESAGÜE 1 1/4" | METUSA | UNIDAD
A202304A1373 | TRAMPA TIPO "P" CROMADO PARA LAVATORIO DE 1 1/2" | METUSA | UNIDAD
A202304A1374 | TRAMPA TIPO "P" CROMADO PARA LAVATORIO DE 1 1/2" | WHATTS | UNIDAD
A202304A1375 | TRAMPA TIPO "P" CROMADO PARA LAVATORIO DE 1 1/2" | FIRENZE | UNIDAD
A202304A1376 | TRAMPA TIPO "P" CROMADO PARA LAVATORIO DE 1 1/4" | METUSA | UNIDAD
A202304A1377 | TRAMPA TIPO "P" CROMADO PARA LAVATORIO DE 1 1/4" | JAMECO | UNIDAD
A202304A1378 | TRAMPA TIPO "P" PVC PARA LAVATORIO DE 1 1/4" | RECORD | UNIDAD
A202304A1379 | TRAMPA TIPO "P" PVC PARA LAVATORIO DE ACERO DE 1 1/2" | PAVCO | UNIDAD
A202304A1380 | TRAMPA TIPO "SIFON" CROMADO DE 1 1/4" | METUSA | UNIDAD
A202304A1381 | TRAMPA TIPO BOTELLA ACERO INOXIDABLE (INCOMPLETO) | S/M | UNIDAD
A202304A1382 | TRAMPA TIPO BOTELLA CON DESAGÜE CROMADO | FILSA | UNIDAD
A202304A1383 | TRAMPA TIPO BOTELLA CROMADO PARA LAVATORIO DE 1 1/4" | METUSA | UNIDAD
A202304A1384 | TRANSICION PVC SAP 1 1/2" | S/M | UNIDAD
A202304A1385 | TRANSICION PVC SAP 2" | S/M | UNIDAD
A202304A1386 | TRANSICION PVC SAP 3" | S/M | UNIDAD
A202304A1387 | TRANSICION PVC SAP 4" | S/M | UNIDAD
A202304A1388 | TRASMISION MIXTA PVC SAP DE 6 1/2" A 6" | S/M | UNIDAD
A202304A1389 | TUBO PVC 1/2" X 3M ELECTRONICO | S/M | UNIDAD
A202304A1390 | TUBO CON ROSCA IPS CALIENTE- HIDRO 3/4" X 3.9 mm X 6M | S/M | UNIDAD
A202304A1391 | TUBO CON ROSCA, HIDRO - AGUA CALIENTE SPS 1" X 49mm X 6M | S/M | UNIDAD
A202304A1392 | TUBO CUADRANGULAR DE 1 1/2" X 1 1/2" X 6M | S/M | UNIDAD
A202304A1393 | TUBO DE ABASTO ALUMINIO TRENZADO DE 1/2 X 5/8 X 35 CM M-H | METUSA | UNIDAD
A202304A1394 | TUBO DE ABASTO ALUMINIO TRENZADO REFORZADO DE 1/2 X 5/8 X 35 CM M-H | METUSA | UNIDAD
A202304A1395 | TUBO DE ABASTO CROMADO (ACCESORIOS) | S/M | UNIDAD
A202304A1396 | TUBO DE ABASTO DE 1/2 X 1/2 POR 40" | TREBOL | UNIDAD
A202304A1397 | TUBO DE ABASTO DE ALUMINIO TRENZADO REFORZADO 1/2 X 5/8 X 40 M-H | METUSA | UNIDAD
A202304A1398 | TUBO DE ABASTO DE ALUMINIO TRENZADO REFORZADO DE 1/2 X 7/8 PL 40 M-H | METUSA | UNIDAD
A202304A1399 | TUBO DE ABASTO PARA INODORO | S/M | UNIDAD
A202304A1400 | TUBO DE ABASTO PVC DE 1/2" | S/M | UNIDAD
A202304A1401 | TUBO DE ABASTO TRENZADO CON VINILO REFORZADO 1/2 X 1/2 FIP X 40 CM | COFLEX | UNIDAD
A202304A1402 | TUBO DE ABASTO TRENZADO DE ACERO 1/2 X 5/8 X 35 CM | S/M | UNIDAD
A202304A1403 | TUBO DE ABASTO TRENZADO DE ACERO DE 1/2 X 7/8 X 35 CM | TREBOL | UNIDAD
A202304A1404 | TUBO DE ABASTO TRENZADO DE ALUMINIO DE 1/2 X 1/2 X 40 CM | METUSA | UNIDAD
A202304A1405 | TUBO DE ABASTO TRENZADO FIBRA PE 1/2 X 7/8 X 40 CM M-H | METUSA | UNIDAD
A202304A1406 | TUBO DE ACERO RECTANGULAR ELECTRO SOLDADO 2"X 4" X 6M | S/M | UNIDAD
A202304A1407 | TUBO DE ALUMINIO CUADRANGULAR 1 1/2" X 1 1/2" X 6M | S/M | UNIDAD
A202304A1408 | TUBO DE CANTARILLA 160mm X 3.2mm X 6M | S/M | UNIDAD
A202304A1409 | TUBO DE COBRE DE 1/2" X 6M | S/M | UNIDAD
A202304A1410 | TUBO DE FERRO GALVANIZADO 1" X 6M | S/M | UNIDAD
A202304A1411 | TUBO DE FIERRO GALVANIZADO DE 1 1/4" X 6M | S/M | UNIDAD
A202304A1412 | TUBO DE VENTILACION PVC DE 2" C/SOMBRERO | S/M | UNIDAD
A202304A1413 | TUBO DE VENTILACION PVC DE 4" C/SOMBRERO | S/M | UNIDAD
A202304A1414 | TUBO GALCANIZADO CON ROSCA DE 4" X 6M | S/M | UNIDAD
A202304A1415 | TUBO GALVANIZADO CON ROSCA 1/2" X 1.40M | S/M | UNIDAD
A202304A1416 | TUBO GALVANIZADO CON ROSCA 3/4" X 6.40M | S/M | UNIDAD
A202304A1417 | TUBO GALVANIZADO CON ROSCA DE 1 1/4" X6M | S/M | UNIDAD
A202304A1418 | TUBO GALVANIZADO CON ROSCA DE 2" X 3M | S/M | UNIDAD
A202304A1419 | TUBO NEGRO DE FERRO 1" X 6M | S/M | UNIDAD
A202304A1420 | TUBO NEGRO DE FIERRO DE 1/4" X 6M | S/M | UNIDAD
A202304A1421 | TUBO NEGRO PESADO DE FIERRO DE 1 1/4" X 6M | S/M | UNIDAD
A202304A1422 | TUBO NEGRO PESADO DE FIERRO 3/4" X 6M | S/M | UNIDAD
A202304A1423 | TUBO NEGRO PVC DE 1" X 5M | S/M | UNIDAD
A202304A1424 | TUBO NEGRO TELECON DE 3" X 6M | S/M | UNIDAD
A202304A1425 | TUBO P/INODORO DE 1" | LATINO | UNIDAD
A202304A1426 | TUBO PASA TUBO POR TERMOFUSION DE 20MM USO PARA AGUA CALIENTE 70 | POLIFUSION | UNIDAD
A202304A1427 | TUBO PASA TUBO POR TERMOFUSION DE 25MM USO PARA AGUA CALIENTE 70 | POLIFUSION | UNIDAD
A202304A1428 | TUBO PVC - U PLOMO SAP DE 1/2" X 5M | S/M | UNIDAD
A202304A1429 | TUBO PVC 1" X 3M ELECTRONICO | S/M | UNIDAD
A202304A1430 | TUBO PVC 3/4" X 3M ELECTRONICO | S/M | UNIDAD
A202304A1431 | TUBO PVC BLANCO DE LUZ 1 1/4" X 3M | S/M | UNIDAD
A202304A1432 | TUBO PVC CON ROSCA DE 1 1/2" X 5M | S/M | UNIDAD
A202304A1433 | TUBO PVC DE PLASTICO PLOMO DE 2" X 3M | S/M | UNIDAD
A202304A1434 | TUBO PVC DE 1 1/4" X 3M | S/M | UNIDAD
A202304A1435 | TUBO PVC DE 1 3/4" X 5M | S/M | UNIDAD
A202304A1436 | TUBO PVC DE 3" DE 3M | S/M | UNIDAD
A202304A1437 | TUBO PVC DE AGUA 1 1/2" X 5M | S/M | UNIDAD
A202304A1438 | TUBO PVC DE AGUA 1 1/4" X 5M | S/M | UNIDAD
A202304A1439 | TUBO PVC ELECTRICO DE 3/4" X 5M | S/M | UNIDAD
A202304A1440 | TUBO PVC HIDRO ROSCADO DE 1/2" X 5M | S/M | UNIDAD
A202304A1441 | TUBO PVC PLASTISUR AGUA 3/4" X 3M | PLASTISUR | UNIDAD
A202304A1442 | TUBO PVC PLOMO DE AGUA DE 60mm X 6M | S/M | UNIDAD
A202304A1443 | TUBO PVC PLOMO AGUA CON ROSCA DE 1" X 5M | S/M | UNIDAD
A202304A1444 | TUBO PVC PLOMO DE AGUA DE 3/ 4" X 5M | S/M | UNIDAD
A202304A1445 | TUBO PVC PLOMO DE AGUA DE 3/4" X 5M | S/M | UNIDAD
A202304A1446 | TUBO PVC PLOMO DE AGUA DE 4" X 3M | S/M | UNIDAD
A202304A1447 | TUBO PVC PLOMO ELECTRICO 3/4" X 3M | S/M | UNIDAD
A202304A1448 | TUBO PVC POIFUSION CLASE A DE AGUA DE 63" X 6M | S/M | UNIDAD
A202304A1449 | TUBO PVC SAP CON ROSCA DE 3/4" X 5M | S/M | UNIDAD
A202304A1450 | TUBO PVC SAP DE 2" X 3M | S/M | UNIDAD
A202304A1451 | TUBO PVC SAP ELECTRICO DE 1" X 5M | S/M | UNIDAD
A202304A1452 | TUBO PVC SAP ELECTRICO DE 1/2" X 5M | S/M | UNIDAD
A202304A1453 | TUBO PVC SEL PLOMO DE LUZ DE 1" X 3M | S/M | UNIDAD
A202304A1454 | TUBO RECTANGULAR DE ALUMINIO 1 1/2" X 3 1/4" X 6M | S/M | UNIDAD
A202304A1455 | TUBO RECTANGULAR DE ALUMINIO DE 1 1/2" X 3 1/4" X 6M | S/M | UNIDAD
A202304A1456 | TUBO SEL DE 1 1/2" - 38.1mm | S/M | UNIDAD
A202304A1457 | TUBO SUMIDERO CROMADO PARA LAVATORIO DE 1 1/4" | XM INTERNATIONAL | UNIDAD
A202304A1458 | TUBO SUMIDERO PARA LAVATORIO CROMADO DE 1 1/4" X 5" | JAMECO | UNIDAD
A202304A1459 | TUERCA (ROSCA) DE 1/2" | S/M | UNIDAD
A202304A1460 | TUERCA (ROSCA) DE 3/4" | S/M | UNIDAD
A202304A1461 | TUERCA (ROSCA) DE 5/8" | S/M | UNIDAD
A202304A1462 | TUERCA (ROSCA) DE 5/8" DE FIERRO GALVANIZADO | S/M | UNIDAD
A202304A1463 | TUERCA CABEZA REDONDA CON HEXAGONAL | S/M | UNIDAD
A202304A1464 | TUERCA CUADRADA DE 1/4" | S/M | UNIDAD
A202304A1465 | TUERCA CUADRADA DE 1/8" | S/M | UNIDAD
A202304A1466 | TUERCA CUADRADA DE 3/4" | S/M | UNIDAD
A202304A1467 | TUERCA DE 1" | S/M | UNIDAD
A202304A1468 | TUERCA HEXAGONAL 1/2 | S/M | UNIDAD
A202304A1469 | TUERCA HEXAGONAL 5/2'' | S/M | UNODAD
A202304A1470 | TUERCA HEXAGONAL DE 1/2" | S/M | UNIDAD
A202304A1471 | TUERCA HEXAGONAL DE 1/4" | S/M | UNIDAD
A202304A1472 | TUERCA HEXAGONAL DE 3/4 | S/M | UNIDAD
A202304A1473 | TUERCA HEXAGONAL DE 3/4" | S/M | UNIDAD
A202304A1474 | TUVO PVC POLIFUSION DE AGUA DE 50mm X 6M | S/M | UNIDAD
A202304A1475 | UNION CON LOZA BLANCA CON TRAMPA INTEGRADO | S/M | UNIDAD
A202304A1476 | UNION DE TRANSICION MIXTA PVC DE 1 3/4" X 1 1/2" C/ROSCA | S/M | UNIDAD
A202304A1477 | UNION DE TRANSICION MIXTA PVC DE 2 3/8" X 2" C/ROSCA | S/M | UNIDAD
A202304A1478 | UNION DE TRANSICION MIXTA PVC DE 3 1/2" X 3" C/ROSCA | S/M | UNIDAD
A202304A1479 | UNION DE TRANSICION PVC DE 4 1/2" S/ROSCA | S/M | UNIDAD
A202304A1480 | UNION SIMPLE CON ROSCA GALVANIZADO DE 2" | S/M | UNIDAD
A202304A1481 | UNION SIMPLE DE COBRE PARA TUBERIA DE GAS DE 1/2" | S/M | UNIDAD
A202304A1482 | UNION SIMPLE HIDRO 1'' | IPS | UNIDAD
A202304A1483 | UNION SIMPLE HIDRO 3/4'' | IPS | UNIDAD
A202304A1484 | UNION SIMPLE HIDRO PVC DE 1 1/4 | IPS | UNIDAD
A202304A1485 | UNION SIMPLE HIDRO PVC DE 1/2 | IPS | UNIDAD
A202304A1486 | UNION SIMPLE HIDRO PVC DE 2" | IPS | UNIDAD
A202304A1487 | UNION SIMPLE HIDRO PVC DE 3/4 | IPS | UNIDAD
A202304A1488 | UNION SIMPLE HIDRP DE 1/2'' | IPS | UNIDAD
A202304A1489 | UNION SIMPLE POR TERMOFUSION DE 25MM USO PARA AGUA CALIENTE | POLIFUSION | UNIDAD
A202304A1490 | UNION SIMPLE POR TERMOFUSION DE 50MM USO PARA AGUA CALIENTE | POLIFUSION | UNIDAD
A202304A1491 | UNION SIMPLE POR TERMOFUSION DE 63MM USO PARA AGUA CALIENTE | POLIFUSION | UNIDAD
A202304A1492 | UNION SIMPLE PVC DE 1/2'' SIN ROSCA | S/M | UNIDAD
A202304A1493 | UNION SIMPLE PVC HIDRO C/INSERTO METALICO DE 1/2" | IPS | UNIDAD
A202304A1494 | UNION SIMPLE PVC HIDRO DE 1 1/2'' | IPS | UNIDAD
A202304A1495 | UNION SIMPLE PVC HIDRO DE 1 1/2" | IPS | UNIDAD
A202304A1496 | UNION SIMPLE PVC HIDRO DE 1" | IPS | UNIDAD
A202304A1497 | UNION SIMPLE PVC HIDRO DE 2 1/2" | IPS | UNIDAD
A202304A1498 | UNION SIMPLE PVC HIDRO DE 3/4'' | IPS | UNIDAD
A202304A1499 | UNION SIMPLE PVC SAP DE 1'' | PLASTICA | UNIDAD
A202304A1500 | UNION SIMPLE PVC SAP DE 1/2'' CON ROSCA | PLASTICA | UNIDAD
A202304A1501 | UNION SIMPLE PVC SAP DE 2'' X 60 CM | PLASTICA | UNIDAD
A202304A1502 | UNION SIMPLE PVC SAP DE 3/4'' CON ROSCA | PLASTICA | UNIDAD
A202304A1503 | UNION UNIVERSAL DE 3/4'' PVC | PLASTICA | UNIDAD
A202304A1504 | UNION UNIVERSAL PVC HIDRO DE 1'' | IPS | UNIDAD
A202304A1505 | UNION UNIVERSAL PVC HIDRO DE 1 1/2'' | IPS | UNIDAD
A202304A1506 | UNION UNIVERSAL PVC HIDRO DE 1 1/2" | IPS | UNIDAD
A202304A1507 | UNION UNIVERSAL PVC HIDRO DE 1 1/4'' | IPS | UNIDAD
A202304A1508 | UNION UNIVERSAL PVC HIDRO DE 1" | IPS | UNIDAD
A202304A1509 | UNION UNIVERSAL PVC HIDRO DE 3/4'' | IPS | UNIDAD
A202304A1510 | UNION UNIVERSAL PVC SAP DE 1/2'' | PLASTICA | UNIDAD
A202304A1511 | UNION UNIVERSAL UU PVC DE 2'' | CA | UNIDAD
A202304A1512 | URINARIO DE LOZA BLANCA | S/M | UNIDAD
A202304A1513 | URINARIO DE LOZA CON TRAMPA INTEGRADO (BOMBI) | TREBOL | UNIDAD
A202304A1514 | URINARIO DE LOZA CON TRAMPA INTEGRADO (CADET) | TREBOL | UNIDAD
A202304A1515 | VALBULA DE PASO DE BRONCE 1 1/4" | S/M | UNIDAD
A202304A1516 | VALVULA CHECK DE 1 1/2" CIMM | S/M | UNIDAD
A202304A1517 | VALVULA CHECK DE ALIVIO DE BRONCE DE 1/2" | S/M | UNIDAD
A202304A1518 | VALVULA CHECK DE BRONCE DE 1 1/2" | S/M | UNIDAD
A202304A1519 | VALVULA CHECK DE BRONCE DE 1" | YORK ITAP | UNIDAD
A202304A1520 | VALVULA CHECK DE BRONCE DE 1/2" | S/M | UNIDAD
A202304A1521 | VALVULA CHECK DE BRONCE DE 3" | S/M | UNIDAD
A202304A1522 | VALVULA CHECK DE BRONCE DE 3/4" | S/M | UNIDAD
A202304A1523 | VALVULA CHECK DE BRONCE DE 3/4" | YORK ITAP | UNIDAD
A202304A1524 | VALVULA CROMADA | GRIFESA | UNIDAD
A202304A1525 | VALVULA DE PASO DE BRONCE DE 1 1/ 2" | S/M | UNIDAD
A202304A1526 | VALVULA DE PASO DE BRONCE DE 1" | S/M | UNIDAD
A202304A1527 | VALVULA DE PASO DE BRONCE DE 3/4" | S/M | UNIDAD
A202304A1528 | VALVULA DE PASO DE BRONCE DE 4" | S/M | UNIDAD
A202304A1529 | VALVULA DE PIE DE 1 1/2" | S/M | UNIDAD
A202304A1530 | VALVULA DE PIE DE 1" | S/M | UNIDAD
A202304A1531 | VALVULA DE PIE DE 1/2" | S/M | UNIDAD
A202304A1532 | VALVULA DE PIE DE 2" | S/M | UNIDAD
A202304A1533 | VALVULA DE PIE DE 3" | S/M | UNIDAD
A202304A1534 | VALVULA LLAVE PASO AGUA ROSCA PVC DE 3/4 TIPO C | CONCYSSA | UNIDAD
A202304A1535 | VALVULA REDUCTOR DE AIRE DE BRONCE 1/2 | S/M | UNIDAD
A202304A1536 | VALVULA TIPO CUELLO DE GANSO CROMADO | NIAGARA | UNIDAD
A202304A1537 | VALVULA TIPO CUELLO DE GANSO CROMADO CON MANIJA | NIAGARA | UNIDAD
A202304A1538 | VARILLA DE MANDO | S/M | UNIDAD
A202304A1539 | VARILLA FIERRO LISO REDONDO DE 1/2" X 6M | S/M | UNIDAD
A202304A1540 | VARILLA FIERRO LISO REDONDO DE 3/4" X 6M | S/M | UNIDAD
A202304A1541 | VARILLA FIERRO LISO REDONDO DE 5/8" X 6M | S/M | UNIDAD
A202304A1542 | VASOS DE LUMINARIOS CON SUJETARIO | S/M | UNIDAD
A202304A1543 | VENCE ACRIL | VENCEDOR | GALON
A202304A1544 | VENTILADOR DE MESA 30 cm 80 N LHV 300 | CATA | UNIDAD
A202304A1545 | VIDRIO CATEDRAL DE 3MM (02 PLANCHAS) 153 cm X 214 cm | S/M | P2
A202304A1546 | VIDRIO TRANSPARENTE DE 10MM (01 PLANCHA) 38 cm X 230 cm | S/M | P2
A202304A1547 | VIDRIO TRANSPARENTE DE 10MM (01 PLANCHA) 63 cm x 214 cm | S/M | P2
A202304A1548 | VIDRIO TRANSPARENTE DE 3MM (01 PLANCHA) 180 cm x 179 cm | S/M | P2
A202304A1549 | VIDRIO TRANSPARENTE DE 3MM (02 PLANCHAS) 180 cm x 250 cm | S/M | P2
A202304A1550 | VIDRIO TRANSPARENTE DE 3MM (02 PLANCHAS) 82 cm X 183 cm | S/M | P2
A202304A1551 | VIDRIO TRANSPARENTE DE 4MM (01 PLANCHA) 214 cm X 230 cm | S/M | P2
A202304A1552 | VIDRIO TRANSPARENTE DE 4MM (03 PLANCHAS) 183 cm x 214 cm | S/M | P2
A202304A1553 | VIDRIO TRANSPARENTE DE 4MM (64 PLANCHAS) 165 cm x 214 cm | S/M | P2
A202304A1554 | VIDRIO TRANSPARENTE DE 5MM (01 PLANCHA) 158 cm x 214 cm | S/M | P2
A202304A1555 | VIDRIO TRANSPARENTE DE 5MM (01 PLANCHA) 159 cm x 214 cm | S/M | P2
A202304A1556 | VIDRIO TRANSPARENTE DE 5MM (01 PLANCHA) 163 cm x 214 cm | S/M | P2
A202304A1557 | VIDRIO TRANSPARENTE DE 5MM (01 PLANCHA) 170 cm x 214 cm | S/M | P2
A202304A1558 | VIDRIO TRANSPARENTE DE 5MM (02 PLANCHA) 165 cm X 214 cm | S/M | P2
A202304A1559 | VIDRIO TRANSPARENTE DE 5MM (02 PLANCHAS) 165 cm x 220 cm | S/M | P2
A202304A1560 | VIDRIO TRANSPARENTE DE 5MM (04 PLANCHAS) 160 cm x 214 cm | S/M | P2
A202304A1561 | VIDRIO TRANSPARENTE DE 8MM (01 PLANCHA) 90 cm X 220 cm | S/M | P2
A202304A1562 | VOLANDA | S/M | UNIDAD
A202304A1563 | VOLANDA 3/4 ZINCADO | S/M | UNIDAD
A202304A1564 | VOLANDA DE 1 1/4" ZINCADO | S/M | UNIDAD
A202304A1565 | VOLANDA DE 1 3/4" ZINCADO | S/M | UNIDAD
A202304A1566 | VOLANDA DE 1" | S/M | UNIDAD
A202304A1567 | VOLANDA DE 1" | S/M | UNIDAD
A202304A1568 | VOLANDA DE 1" | S/M | UNIDAD
A202304A1569 | VOLANDA DE 1" DORADO | S/M | UNIDAD
A202304A1570 | VOLANDA DE 1" ZINCADO | S/M | UNIDAD
A202304A1571 | VOLANDA DE 1/2" ZINCADO | S/M | UNIDAD
A202304A1572 | VOLANDA DE 2" | S/M | UNIDAD
A202304A1573 | VOLANDA DE 3/4" | S/M | UNIDAD
A202304A1574 | YEE PVC SAL 3" X 3" | S/M | UNIDAD
A202304A1575 | YEE PVC SAL DE 2" X 2" | S/M | UNIDAD
A202304A1576 | YEE PVC SAL DE 3" X 2" | S/M | UNIDAD
A202304A1577 | YEE PVC SAL DE 4" X 2" | S/M | UNIDAD
A202304A1578 | YEE PVC SAL DE 4" X 3" | S/M | UNIDAD
A202304A1579 | YEE PVC SAL DE 4" X 4" | S/M | UNIDAD
A202304A1580 | YEE PVC SAL P/DESAGUE DE 4" X 4" | INYECTOPLAS | UNIDAD
A202304A1581 | YEE UNION A PRESION P/DESAGUE DE 160mm. X 90° | S/M | UNIDAD